## Krycí list
POLOŽKOVÝ ROZPOČET
Rozpočet |  | 0 | Stavební úpravy ZŠ | JKSO
Objekt |  | ZŠ Velké Přílepy |  | SKP
01 |  | Změna stavby před dokončenim |  | Měrná jednotka
Stavba |  | Nástavba a přístavba budovy 2. stupně ZŠ Velké Přílepy |  | Počet jednotek | 0
V13-06-01 |  | Velké Přílepy |  | Náklady na m.j. | 0
Projektant |  | TTP spol.s.r.o. Družstevní ochoz 2,Praha 4 |  | Typ rozpočtu
Zpracovatel projektu |  | TTP spol.s.r.o. Družstevní ochoz 2,Praha 4
Objednatel |  | obec Velké Přílepy
Dodavatel |  |  |  | Zakázkové číslo
Rozpočtoval |  |  |  | Počet listů
ROZPOČTOVÉ NÁKLADY
Základní rozpočtové náklady |  |  | Ostatní rozpočtové náklady
| HSV celkem | 0 | Zařízení staveniště |  | 0
Z | PSV celkem | 0 | Projekt skutečného provedení stavby |  | 0
R | M práce celkem | 0 | Celkové vyzkoušení a zaškolení obsluhy |  | 0
N | M dodávky celkem | 0 | Geodetické zaměření + geometrický plán |  | 0
ZRN celkem |  | 0 | Ztížení pracovních podmínek časovým omezením |  | 0
HZS |  | 0
ZRN+HZS |  | 0 | Ostatní náklady neuvedené
ZRN+ost.náklady+HZS |  | 0 | Ostatní náklady celkem |  | 0
Vypracoval |  |  | Za zhotovitele | Za objednatele
Jméno : |  |  | Jméno : | Jméno :
Datum : |  |  | Datum : | Datum :
Podpis : |  |  | Podpis: | Podpis:
Základ pro DPH |  | 21 | % | 0
DPH |  | 21 | % | 0
Základ pro DPH |  | 0 | % | 0
DPH |  | 0 | % | 0
CENA ZA OBJEKT CELKEM |  |  |  | 0
Poznámka :

## Rekapitulace
Stavba : |  | Nástavba a přístavba budovy 2. stupně ZŠ Velké Přílepy |  |  | Rozpočet :
Objekt : |  | ZŠ Velké Přílepy |  |  | Stavební úpravy ZŠ
REKAPITULACE STAVEBNÍCH DÍLŮ
| Stavební díl |  | HSV | PSV | Dodávka | Montáž | HZS
1 | Zemní práce |  | 0 | 0 | 0 | 0 | 0
2 | Základy |  | 0 | 0 | 0 | 0 | 0
3 | Konstrukce svislé |  | 0 | 0 | 0 | 0 | 0
4 | Konstrukce vodorovné |  | 0 | 0 | 0 | 0 | 0
5 | Úpravy povrchů |  | 0 | 0 | 0 | 0 | 0
6 | Dokončovací konstrukce a práce |  | 0 | 0 | 0 | 0 | 0
62 | Upravy povrchů vnější nástavba a přístavba |  | 0 | 0 | 0 | 0 | 0
Pol-65 | Podlahy a podlahové konstrukce |  | 0 | 0 | 0 | 0 | 0
94 | Schodiště |  | 0 | 0 | 0 | 0 | 0
7 | Přesun hmot |  | 0 | 0 | 0 | 0 | 0
1 | Izolace proti vodě |  | 0 | 0 | 0 | 0 | 0
2 | Izolace tepelné |  | 0 | 0 | 0 | 0 | 0
3 | Konstrukce klempířské |  | 0 | 0 | 0 | 0 | 0
4 | Konstrukce truhlářské |  | 0 | 0 | 0 | 0 | 0
5 | Konstrukce střechy |  | 0 | 0 | 0 | 0 | 0
764 | Venkovní zpevněné plochy |  | 0 | 0 | 0 | 0 | 0
5 | Keramické dlažby |  | 0 | 0 | 0 | 0 | 0
6 | Keramické obklady |  | 0 | 0 | 0 | 0 | 0
7 | Podlahy povlakové |  | 0 | 0 | 0 | 0 | 0
8 | Nátěry a malby |  | 0 | 0 | 0 | 0 | 0
3 | Bourací práce |  | 0 | 0 | 0 | 0 | 0
| Gastro |  | 0 | 0 | 0 | 0 | 0
| Elektro.silnoproud |  | 0 | 0 | 0 | 0 | 0
| Elektro.slaboproud |  | 0 | 0 | 0 | 0 | 0
| Ústřední vytápění |  | 0 | 0 | 0 | 0 | 0
| ZTI |  | 0 | 0 | 0 | 0 | 0
| CELKEM OBJEKT |  | 0 | 0 | 0 | 0 | 0
VEDLEJŠÍ A OSTATNÍ ROZPOČTOVÉ NÁKLADY
Název VRN |  |  | MJ | Množství | Cena/MJ |  | Celkem kč
U všech vedlejších a ostatních rozpočtových nákladů si podle popisu položky, projektové dokumentace a prohlídky místa plnění uchazeč sám určí pracnost v hodinách každé jednotlivé položky s ohledem na své zvyklosti, zkušenosti a vnitřní kalkulace. Tuto pracnost uchazeč vloží do pole "Množství" počtem hodin v jednotlivé položce a dále si v poli "Cena/MJ" určí cenu práce. Kalkulace je tak zcela v rukou uchazeče.
Zařízení staveniště |  |  | hod | 0 | 0 |  | 0
Objednatel umožní v 1PP budovy ZŠ využít toaletu a sprchu pro účely stavby, buňka stavbyvedoucího, sklad, deponie a mezideponie jsou možné v západní části areálu ZŠ po domluvě s objednatelem. | [7 empty] | 2
Projekt skutečného provedení stavby |  |  | hod | 0 | 0 |  | 0 | 2
Projekt skutečného provedení stavby pro všechny části realizace díla (stavební část, gastro, silnoproud, slaboproud, vytápění, ZTI).
Celkové vyzkoušení a zaškolení obsluhy |  |  | hod | 0 | 0 |  | 0 | 2
Celkové vyzkoušení a zaškolení obsluhy pro všechny části realizace díla (stavební část, gastro, silnoproud, slaboproud, vytápění, ZTI).
Geodetické zaměření + geometrický plán |  |  | hod | 0 | 0 |  | 0
Geodetické zaměření + geometrický plán, zanesení do katastru nemovitostí.
Ztížení pracovních podmínek časovým omezením |  |  | hod | 0 | 0 |  | 0
Ztížení pracovních podmínek časovým omezením podle SOD a ocenění práce na směny, dojde-li zhotovitel k závěru, že to bude nutné k včasnému dokončení díla. Uchazeč si doplní počet hodin prací sám, podle jeho kalkulace práce v soutěži. | [7 empty] | 2
| CELKEM VRN |  |  |  |  | 0

## Položky
Položkový rozpočet
Poznámka: Žlutě podsvícené buňky znamenají položky věcně náležející do 3. etapy.
Stavba : |  | Velké Přílepy |  | Rozpočet: | 0
Objekt : |  | Změna stavby před dokončením |  | Stavební část
P.č. | Číslo položky | Název položky | MJ | množství | cena / MJ | celkem (Kč)
Díl: | 1 | Zemní práce |  |  |  |  | 1
1 | 139711101R00 | Výkop pro kanalizaci pod zastropením | m3 | 30.2 |  | 0 | 2 | 1 | 1 | 1 | 1 | 0 | 0 | 0 | 0 | 0 | 1 | 1 | 0
2 | 139711101R00 | Odkop pod zastropením tl. 15 cm - podlaha | m3 | 50 |  | 0
3 | 151201101R00 | Zřízení pažení zátažného hl. do 2 m | m3 | 75.6 |  | 0
4 | 151201111R00 | Odstranění pažení hl. do 2 m | m3 | 75.6 |  | 0
5 | 175101001RT2 | M+D obsyp potrubí pískem 0-22 mm | m3 | 11.1 |  | 0 | 2 | 1 | 1 | 1 | 1 | 0 | 0 | 0 | 0 | 0 | 1 | 1 | 0
6 | 161101101R00 | Svislé přemístění výkopku do 2,5 m | m3 | 30.2 |  | 0
7 | 174101102R00 | Zásyp rýh uvnitř objektu štěrkopískem - ruční | m3 | 19.1 |  | 0 | 2 | 1 | 1 | 1 | 1 | 0 | 0 | 0 | 0 | 0 | 1 | 1 | 0
8 | 174101105R00 | Zasypání studny | m3 | 9.04 |  | 0
9 | 174101105R00 | Anglické dvorky-zasypání | m3 | 2.33 |  | 0
10 | 174 101108R00 | Odstranění stromů | ks | 3 |  | 0
11 | 174 101109R00 | Odstranění křovin | ks | 29 |  | 0
12 | 139711111R00 | Hloubení nezapažených jam (patek)přístavba a požár schodiště | m3 | 161.84 |  | 0
13 | 151101103 | Pažení patek-zřízení | m2 | 240 |  | 0
14 | 151101113 | Pažení patek-odstronění | m2 | 240 |  | 0
15 | 149654321 | Zpětný zásyp základových konstrukcí | m3 | 98.84 |  | 0
16 | 132101202 | Odebrání zeminy pro zpevněné plochy | m3 | 84 |  | 0
17 | 132101101 | Výkop pro dešťovou kanalizaci a plynovou přípojku | m3 | 23.76 |  | 0
18 | 132101101 | Výkop pro vsakovací žebro | m3 | 9.6 |  | 0
19 | 721176214 | Potrubí dešťové kanalizace 150 mm | m | 77 |  | 0
20 | 721176212 | Chránička plynové přípojky 100 mm | m | 22 |  | 0
21 | 175101001RT2 | M+D obsyp potrubí pískem 0-22 mm | m3 | 29.7 |  | 0
22 | 895821111 | Vsakovací žebro 0,8x1x6 m | ks | 2 |  | 0
23 | 711691172 | Geotextílie však.jímky | m2 | 48 |  | 0
24 | 174101101R00 | Zpětný zásyp dešťové kanalizace | m3 | 19.87 |  | 0
25 | 939326011 | Kanalizační vposť | ks | 2 |  | 0
26 | 132101101 | Výkop pro elektro přeložku | m3 | 43.2 |  | 0
27 | 175101001RT2 | Obsyp vedení pískem 0-22 | m3 | 14.4 |  | 0
28 | 174101101R00 | Zpětný zásyp dešťové kanalizace | m3 | 28.8 |  | 0
29 | 583 37368R | Dodávka štěrkopísku, x 1,03 x 1,1 | t | 21.6 |  | 0
30 | 162201203R00 | Vodorovné přemístění výkopku a zásypu uvnitř objektu do 10 m - kolečko, 31,3 + 22,1 +13,0 | m3 | 149.3 |  | 0
31 | 162 201210R00 | Příplatek za dalších 10 m, 3 x 149,3 | m3 | 447.9 |  | 0 | 2 | 1 | 1 | 1 | 1 | 0 | 0 | 0 | 0 | 0 | 1 | 1 | 0
32 | 167101201R00 | Naložení štp. pro zásyp uvnitř objektu ruční | m3 | 19.1 |  | 0
33 | 167101101R00 | Naložení výkopku pro odvoz na skládku | m3 | 469.2 |  | 0 | 2 | 1 | 1 | 1 | 1 | 0 | 0 | 0 | 0 | 0 | 1 | 1 | 0
34 | 162701105R00 | Vodorovné přemístění vytlačeného výkopku na skládku do 10 km, 30,2 +100,0 | m3 | 469.2 |  | 0 | 2 | 1 | 1 | 1 | 1 | 0 | 0 | 0 | 0 | 0 | 1 | 1 | 0
35 | 162701109R00 | Příplatek za každý další 1 km - 130,2 x 20, celkem do 30 km | m3 | 9384 |  | 0
36 | 171201101R00 | Uložení sypaniny na skládku | m3 | 469.2 |  | 0
37 | předb. cena | Poplatek za uložení na skládku | m3 | 469.2 |  | 0
| Celkem za | 1 Zemní práce |  |  |  | 0 | 4 |  |  |  |  | 0 | 0 | 0 | 0 | 0
Díl: | 2 | Základy |  |  |  |  | 1
1 | 274321321R00 | Základové trámy ze žb. C 20/25 XC 2 | m3 | 21.1 |  | 0 | 2 | 1 | 1 | 1 | 1 | 0 | 0 | 0 | 0 | 0 | 1 | 1 | 0
2 | 274321321R00 | Základové desky ze žb, tl. 15 cm, C 20/25 XC 2 | m3 | 36.5 |  | 0 | 2 | 1 | 1 | 1 | 1 | 0 | 0 | 0 | 0 | 0 | 1 | 1 | 0.018
4 | 274321321R00 | Výztuž základových trámů ocel 10 505 | t | 2.6 |  | 0 | 2 | 1 | 1 | 1 | 1 | 0 | 0 | 0 | 0 | 0 | 1 | 1 | 0.02752
5 | 274321321R00 | Výztuž základových desek ocel 10 505 | t | 5.3 |  | 0
7 | 274321321R00 | Zřízení bednění základových trámů | m2 | 73.9 |  | 0
8 | 274321321R00 | Odstranění bednění trámů | m2 | 73.9 |  | 0
9 | 274321321R00 | Zřízení bednění základových desek | m2 | 15 |  | 0
10 | 274321321R00 | Odstranění bednění desek | m2 | 15 |  | 0
11 | 274321321R00 | Ochranná přizdívka z betonových cihel tl. 15 cm | m2 | 8 |  | 0
12 | 274321321R00 | Chemické kotvy do betonu pro napojení žb. trámů a desek do stáv. konstrukcí | ks | 278 |  | 0
13 | 274321321R00 | Výztuž 10 505 do chem. kotev | t | 0.25 |  | 0
14 | 273311511 | Beton podkladní základových patek a pasů přístavba a požár.schodiště | m3 | 8 |  | 0
15 | 275311711 | Beton základových patek a pasů přístavba a požár.schodiště | m3 | 55.02 |  | 0
16 | 275361821 | Výstuž základových patek přístavba a požár.schodiště | t | 6.62 |  | 0
17 | 274531215 | Bednění základových pasů oboustranné-zřízení | m2 | 34.2 |  | 0
18 | 274531216 | Bednění základových pasů oboustranné-odstranění | m2 | 34.2 |  | 0
19 | 275351215 | Bednění základových patek čtyrhranné přístavba a požár.schodiště-zřízení | m2 | 115.2 |  | 0
20 | 275351216 | Bednění základových patek čtyřhranné přístavba a požár.schodiště-odsranění | m2 | 115.2 |  | 0
21 | 273211722 | Štěrkopískový podsyp vč.štěrkopísku přístavba | m3 | 13.56 |  | 0
22 | 275311711 | Podkladní beton 50 mm přístavba | m3 | 6.78 |  | 0
23 | 273322611 | Beton základové desky přístavba | m3 | 33.9 |  | 0
24 | 273361821 | Výstuž základové desky přístavba | t | 4.07 |  | 0
25 | 273351215 | Bednění základové desky-zřízení přístavba | m2 | 18.5 |  | 0
26 | 273351216 | Bednění základové desky-odstranění přístavba | m2 | 18.5 |  | 0
| Celkem za | 2 Základy |  |  |  | 0 | 4 |  |  |  |  | 0 | 0 | 0 | 0 | 0
Díl: | 3 | Konstrukce svislé |  |  |  |  | 1
1 | 311238123R00 | Stěny z tvárnic typu Porotherm AKU tl. 25 cm | m2 | 13.7 |  | 0
2 | 342248141R00 | Příčky z tvárnic Porotherm tl. 12,5 cm | m2 | 34.4 |  | 0
2 | 342255024R00 | Příčky z porobetonových tvárnic tl. 10 cm dvojité 45,2 m2 x 2 | m2 | 90.4 |  | 0
4 | 342255024R00 | Dtto, ale jednoduché | m2 | 50.3 |  | 0
5 | 342255028R00 | Dtto, ale tl. 15 cm | m2 | 3.2 |  | 0
6 | 346275113R00 | Přizdívky k obvodové stěně z porobetonových tvárnic tl. 10 cm | m2 | 89.2 |  | 0
7 | 342948111R00 | Kotvení příček ke konstrukci cihelné | m | 24 |  | 0
8 | 342948111R00 | Dtto, ale ke konstr. betonové | m | 30 |  | 0
9 | 317121047R00 | M+D překladů Porotherm PTH 1250x71x115 | ks | 2 |  | 0
10 | 317145316R00 | M+D překladů PSF III / 1750 | ks | 1 |  | 0
11 | 317168112R00 | Dtto, ale NEP 10 1250x100x250 mm | ks | 6 |  | 0
12 | 311238114 | Zdivo nosné Porotherm 240 mm přístavba | m2 | 80.71 |  | 0
13 | 311238114 | Zdivo Porotherm 240 mm atika přístavba | m2 | 28.3 |  | 0
14 | 317168130 | Překlady nosné 240 mm přístavba | m | 7 |  | 0
15 | 342248109 | Příčky Porotherm 65 mm přástavba | m2 | 36.1 |  | 0
16 | 317168111 | Překlady nenosné přístavba | m | 2.5 |  | 0
17 | 417321315 | Beton stužujících věnců přístavba | m3 | 2.54 |  | 0
18 | 417361821 | Výstuž stužujících věnců přístavba | t | 0.325 |  | 0
19 | 417351115 | Bednění stužujících věnců-zřízení přístavba | m2 | 20.35 |  | 0
20 | 417351116 | Bednění stužujících věnců-odstranění přístavba | m2 | 20.35 |  | 0
21 | 311238114 | Zdivo nosné Porotherm 240 mm nástavba | m2 | 516 |  | 0
22 | 311238125 | Zdivo nosné Porotherm 365 mm nástavba | m2 | 52.9 |  | 0
23 | 311238115 | Zdivo nosné Porotherm 300 mm nástavba | m2 | 15.16 |  | 0
24 | 317168130 | Překlady nosné 240 mm nástavba | m | 18.5 |  | 0
25 | 342248109 | Příčka Porotherm 65 mm nástavba | m2 | 58.57 |  | 0
26 | 342248112 | Příčka Porotherm 115 mm nástavba | m2 | 81.79 |  | 0
28 | 317168111 | Překlady nenosné nástavba | m | 8.75 |  | 0
29 | 413321315 | Beton železobetonových překladů nástsvba | m3 | 2.1 |  | 0
30 | 413361821 | Výstuž překladů nástavba | t | 0.275 |  | 0
31 | 413351107 | Bednění překladů-zřízení nástavba | m2 | 8.7 |  | 0
32 | 413351108 | Bednění překladů-odstranění nástavba | m2 | 5.75 |  | 0
33 | 417321315 | Beton stužujících věnců nástavba | m3 | 5.75 |  | 0
34 | 417361821 | Výstuž stužujících věnců nástavba | t | 0.698 |  | 0
35 | 417351115 | Bednění stužujících věnců-zřízení nástavba | m2 | 47.75 |  | 0
36 | 417351116 | Bednění stužujících věnců-odstranění nástavba | m2 | 47.75 |  | 0 | 2 | 12 | 0 | 169 | 1 | 0 | 0 | 0 | 0 | 0 | 12 | 0 | 0.005
| Celkem za | 3 Konstrukce svislé |  |  |  | 0 | 4 |  |  |  |  | 0 | 0 | 0 | 0 | 0
Díl: | 4 | Konstrukce vodorovné |  |  |  |  | 1
1 | 416023131R00 | Podhledy z dodovzdorného SDK na ocel. konstr. včetně svislých částí - opláštění ZTI | m2 | 4.9 |  | 0
2 | 342264098RT2 | Příplatek k podhledům do 10 m2 | m2 | 4.9 |  | 0
3 | 416051232 | SDK podhled-děrovaný akustický 15 mm přístavba a nástavba | m2 | 313.95 |  | 0
4 | 416020001 | Parozábrana přístavba a nástavba | m2 | 574.76 |  | 0
5 | 416020111 | SDK oidhled-minerální vlna 40 mm 12,5 mmpřístava a nástavba | m2 | 574.76 |  | 0
6 | 342012121R00 | SDK podhled-stužení stropů | m2 | 65.1 |  | 0
7 | 342012543R00 | SDK kastlík kolem konstrukce stužení stropů | m2 | 30.2 |  | 0
8 | 767995101 | Ocelová konstrukce-stužení stropu I 220 mm 69,6 m základ.nátěr | kg | 2144.56 |  | 0
| Celkem za | 4 Konstrukce vodorovné |  |  |  | 0 | 4 |  |  |  |  | 0 | 0 | 0 | 0 | 0
Díl: | 5 | Úpravy povrchů |  |  |  |  | 1
1 | 602012131R00 | Vnitřní omítky stěn tenkovrstvé na novém porobetonovém zdivu | m2 | 297.9 |  | 0
2 | 612481211RT2 | Vyztužení stěn pod tenkovrstvou omítku perlinkou do tmelu | m2 | 297.9 |  | 0
3 | 612421637R00 | Omítky hladké pod obklady | m2 | 25 |  | 0
4 | 612421431R00 | Opravy omítek vnitřních stěn štukové do 50% | m2 | 1019.9 |  | 0
5 | 611421331R00 | Dtto, ale stropů do 30% | m2 | 900.9 |  | 0
6 | 612421637R00 | Omítka nová štuková na keram. Zdivu nástavba | m2 | 1184.09 |  | 0
7 | 612421637R00 | Omítka nová štuková na keram. Zdivu přístavba | m2 | 152.91 |  | 0
8 | 612421637R00 | Omítka nová štuková na keram. zdivu | m2 | 42.2 |  | 0
9 | 612471411R00 | Tenkovrstvá úprava všech opravovaných omítek stěn aktivovaným štukem ( 1019,9 - omyvatelný nátěr ) | m2 | 592.9 |  | 0
10 | 611471411R00 | Dtto, ale stropů | m2 | 900.9 |  | 0
11 | 612409991R00 | Začištění omítek kolem oken a dveří | m | 505.4 |  | 0
12 | 622422211R00 | Vyspravení vnějších omítek do 20% pod zateplovací systém | m2 | 313.6 |  | 0
13 | 622311134R00 | Zateplovací systém typu Baumit s izolací EPS tl. 14 cm s omítkou na mřížce | m2 | 197.4 |  | 0
14 | 622311134R00 | Dtto, ale EPS tl. 8 cm | m2 | 23.2 |  | 0
15 | 622311524R00 | Dtto, ale extrudovaný polystyrén XPS tl. 14 cm | m2 | 48.9 |  | 0
16 | 622311521R00 | Dtto, ale XPS tl. 8 cm - sokl | m2 | 22.8 |  | 0
17 | 622311519R00 | Dtto, ale tl. 4 cm | m2 | 4.6 |  | 0
18 | 622311011R00 | Soklová lišta AL | m | 44.8 |  | 0
19 | 622311153R00 | Zateplovací systém ostění EPS tl. 3 cm | m2 | 16.7 |  | 0
20 | 620411135R00 | Fasádní nátěr akrylátovou barvou | m2 | 313.6 |  | 0
21 | 631313511R00 | Mazanina betonová C 12/15 tl. 7 cm podkladní | m3 | 14.4 |  | 0
22 | 631312511R00 | Mazanina betonová tl. 5 - 8 cm s vyztužením sítí | m3 | 20 |  | 0
23 | 632451053R00 | Cementový potěr tl. 3 cm | m2 | 248 |  | 0
24 | 631319171R00 | Příplatek za stržení povrchu mazaniny před vložením sítě | m3 | 20 |  | 0
25 | 631362021R00 | Výztuž mazanin sítí Kari | m2 | 369.1 |  | 0
26 | 631362021R00 | Postřik proti vyschnutí mazanin | m3 | 25.2 |  | 0
27 | 631571003R00 | Násyp pod podlahy ze štp. tl. 15 cm | m3 | 42.9 |  | 0
28 | 631571003R00 | Dtto, ale zásyp top. kanálu | m3 | 15.2 |  | 0
29 | 642942111RT2 | Osazení ocelových dveřních zárubní do 2,5 m2 včetně dodávky zárubně 60 x197x11 cm | ks | 6 |  | 0
30 | 642942111RT4 | Dtto, ale 80 x 197 cm | ks | 2 |  | 0
31 | 642942111RT5 | Dtto, ale 90 x 197 cm | ks | 2 |  | 0
32 | 642942221RT4 | Dtto, ale 160 x 197 cm | ks | 1 |  | 0
33 | 642942211R00 | Osazení zárubní do SDK tl. 7,5 cm vč. dodávky zárubně | ks | 1 |  | 0
34 | 641941412R00 | Zpětné osazení demontovaných prosklených stěn s dveřmi do 10 m2 | ks | 2 |  | 0
35 | 648991113RT2 | M+D parapetních desek laminovaných šířky 250 mm | m | 18.6 |  | 0
36 | 648991113RT6 | Dtto, ale š. 450 mm | m | 2.4 |  | 0 | 2 | 1 | 1 | 1 | 1 | 0 | 0 | 0 | 0 | 0 | 1 | 1 | 3e-05
| Celkem za | 5 Úpravy povrchů |  |  |  | 0 | 4 |  |  |  |  | 0 | 0 | 0 | 0 | 0
Díl: | 6 | Dokončovací konstrukce a práce |  |  |  |  | 1
1 | 952901111R00 | Vyčištění objektu po dokončení prací | m2 | 1015.2 |  | 0 | 2 | 1 | 1 | 1 | 1 | 0 | 0 | 0 | 0 | 0 | 1 | 1 | 0.0049
2 | 952901111R00 | Vyčištění objektu po dokončení prací nástavba a přístavba | m2 | 574.76 |  | 0
3 | 941955102R00 | Montáž lešení | m2 | 1343 |  | 0
4 | 941941111R00 | Pronájem lešení 4 měs | m2 | 5372 |  | 0
5 | 941941841R00 | Demontáž lešení | m2 | 1343 |  | 0
6 | 941955001R00 | Lešení vnitřní kozové v. 120 cm | m2 | 1438.46 |  | 0 | 2 | 1 | 1 | 1 | 1 | 0 | 0 | 0 | 0 | 0 | 1 | 1 | 4e-05
7 | 941955101R00 | Dtto, ale ve schodišti v. do 1,5 m | m2 | 16.7 |  | 0
8 | 941955102R00 | Dtto, ale ve schodišti v. do 3,5 m | m2 | 20.5 |  | 0
14 | 723490155 | M+D větracích mřížek PzN 150/150 cm - fasáda | ks | 22 |  | 0
15 | 721176213 | M+D větracího potrubí PVC DN 120 mm, dl. 20 cm - fasáda | ks | 22 |  | 0
16 | 622000221 | Čistící rohožka na čištění obuvi-vnitřní 3200x3600 mm | ks | 1 |  | 0
17 | 622000222 | Čistící rohožka na čištění obuvi-vnitřní 3200x1780 mm | ks | 1 |  | 0
18 | 622000223 | Čistící rohožka na čištění obuvi-vnitřní 3250x2015 mm | ks | 1 |  | 0
19 | 622000224 | Čistící rohožka na čištění obuvi-vnitřní 1000x1730 mm | ks | 1 |  | 0
20 | 622000225 | Čistící rohožka na čištění obuvi-venk.3200x3600 mm | ks | 1 |  | 0
21 | 622000226 | Čistící rohožka na čištění obuvi-venk.3200x1780 mm | ks | 1 |  | 0
22 | 622000227 | Čistící rohožka na čištění obuvi-venk.3250x2015 mm | ks | 1 |  | 0
23 | 622000228 | Čistící rohožka na čištění obuvi-venk.1000x1730 mm | ks | 1 |  | 0
24 | 622000231 | M+D skříněk šatnových 2dvou dveřových na soklu včetně osazení, | ks | 138 |  | 0
25 | 622000232 | M+D šatních lavic 0,4 x 1,5 x 0,3 m | ks | 10 |  | 0
26 | 953941211R00 | Osazení konzol a kotev | ks | 40 |  | 0
27 | 953942421R00 | Osazení rámu poklopu 90 x 60 cm | ks | 1 |  | 0
28 | 953942422R00 | Dodávka poklopu AL zadlažďovacího 90 x60 cm | ks | 1 |  | 0
29 | 953941119R00 | Osazení revizních dvířek | ks | 5 |  | 0
30 | 283490155 | Dvířka revizní 30 x 30 cm plastová | ks | 4 |  | 0
31 | 283490188 | Dtto, ale 50 x 30 cm | ks | 1 |  | 0
32 | 210897141 | M+D jednotky chlazení vč. osazení | kpl | 1 |  | 0
33 | 230678521 | M+D magnetické třídílné školní tabule vč. pojízdného stojanu | kpl | 1 |  | 0
34 | 244564282 | Demontáž a zpětná montáž školních tabulí | kpl | 7 |  | 0
35 | 611998058 | Zábradlí francouzkého okna 960x730 mm Z1 | ks | 4 |  | 0
36 | 611998059 | Držák antény Z4 | ks | 1 |  | 0
37 | 611998002 | Posuvný stínící panel 3750x3000 mm Z5a | ks | 1 |  | 0
38 | 611998003 | Posuvný stínící panel 3750x2170 mm Z5b | ks | 1 |  | 0
39 | 611998004 | Výlez na střechu 35x35x3 mm | ks | 1 |  | 0
40 | 988765321 | Vyklizení objektu s uložením nábytku před realizací oprav | kpl | 1 |  | 0
41 | 988765321 | Drobné pomocné zednické práce pro práce PSV a řemesla | m2 | 900 |  | 0
| Celkem za | 6 Dokončovací konstrukce a práce |  |  |  | 0 | 4 |  |  |  |  | 0 | 0 | 0 | 0 | 0
Díl: | 62 | Upravy povrchů vnější nástavba a přístavba |  |  |  |  | 1
1 | 622314732 | KZS MV 160 mm zakončení lepidlem s tkaninou nástavba | m2 | 246.06 |  | 0 | 2 | 1 | 1 | 1 | 1 | 0 | 0 | 0 | 0 | 0 | 1 | 1 | 0.00242
2 | 766492111 | Rošt pod deskový obklad nástavba | m2 | 246.06 |  | 0 | 2 | 1 | 1 | 1 | 1 | 0 | 0 | 0 | 0 | 0 | 1 | 1 | 0.00473
3 | 766492100 | Obklad deskami Corten ocel plech 5 mm nástavba | m2 | 246.06 |  | 0
4 | 622314748 | KZS ostění EPS tl. 3 cm ukončený lepidlem s tkaninou nástavba | m2 | 19.1 |  | 0
5 | 766492102 | Obklad ostění deskami Corten ocel plech 5 mm nástavba | m2 | 19.1 |  | 0
6 | 766492102 | Úprava fasády po doplnění žaluzií v učebnách 27 a 46 | m2 | 2.4 |  | 0
7 | 622314732 | KZS MV 160 mm zakončení lepidlem s tkaninou přístavba | m2 | 149.99 |  | 0
8 | 622314928 | KZS MV 200 mm zakončený omítkou | m2 | 139.62 |  | 0
9 | 766492102 | Obklad ostění deskami Corten ocel plech 5 mm stávající objekt | m2 | 7 |  | 0
10 | 766492111 | Rošt pod deskový obklad stávajícíbobjekt | m2 | 109 |  | 0
11 | 766492100 | Obklad deskami Corten ocel plech 5 mm stávající objekt | m2 | 104.3 |  | 0
12 | 766492100 | Obklad deskami Corten ocel plech 5 mm krček přístavby | m2 | 4.7 |  | 0
13 | 766492111 | Rošt pod deskový obklad přístavba | m2 | 149.99 |  | 0
14 | 766492100 | Obklad deskami CETRIS 6 mm přístavba | m2 | 149.99 |  | 0
15 | 622314748 | KZS ostění EPS tl. 3 cm ukončený lepidlem s tkaninou přístavba | m2 | 10.07 |  | 0
16 | 766492100 | Obklad ostění deskami CETRIS 6 mm přístavba | m2 | 10.07 |  | 0
| Celkem za | 62 Upravy povrchů vnější nástavba a přístavba |  |  |  | 0 | 4 |  |  |  |  | 0 | 0 | 0 | 0 | 0
Díl: | Pol-65 | Podlahy a podlahové konstrukce |  |  |  |  | 1
1 | 632441111 | Anhydritový potěr třída-20 35 mm přístavba | m2 | 118.16 |  | 0 | 2 | 1 | 1 | 1 | 1 | 0 | 0 | 0 | 0 | 0 | 1 | 1 | 2.525
2 | 632441112 | Anhydritový potěr třída-20 30 mm nástavba | m2 | 456.6 |  | 0
3 | 711212001 | Hydroizolační stěrka přístavba | m2 | 20.73 |  | 0
4 | 711212001 | Hydroizolační stěrka nástavba | m2 | 27.07 |  | 0
| Celkem za | Pol-65 Podlahy a podlahové konstrukce |  |  |  | 0 | 4 |  |  |  |  | 0 | 0 | 0 | 0 | 0
Díl: | 94 | Schodiště |  |  |  |  | 1
1 | 434100001 | Schodišťě hlavní prefabrikované povrchová úprava teraso 4,5 ramene | kpl | 1 |  | 0 | 2 | 1 | 1 | 1 | 1 | 0 | 0 | 0 | 0 | 0 | 1 | 1 | 0.02426
2 | 430321314 | Schodišťové konstrukcs železobeton C20/25 podesty | m3 | 3.41 |  | 0
3 | 430361821 | Výstuž schodišťových konstrukcí podesty | t | 0.41 |  | 0
4 | 431351121 | Bednění podest přímočarých-zřízení podesty | m2 | 13.65 |  | 0
5 | 431351122 | Bednění podest přímočarých-odstranění podesty | m2 | 13.65 |  | 0
6 | 431351128 | Příplatek za podpěrnou konstrukci-zřízení podesty | m2 | 13.65 |  | 0
7 | 431351129 | Příplatek za podpěrnou konstrukci-odstranění podesty | m2 | 13.65 |  | 0
8 | 767995101 | Ocelové zábradlí vnitřního schodiště konstrukce pro pojezd invalidní plošiny povrch.úprava comaxit Z2 | m | 19.44 |  | 0
9 | 0dhad | Invalidní plošina-odhad | ks | 1 |  | 0
10 | 434311115 | Schodiště ocelové ůnikové z jídelny na trávník povrch.úprava žár.zinkováno Z11 | ks | 1 |  | 0
11 | 434353141 | Lemování rampy na opěrných zdech povrch.úprava žár.zinkováno Z12 | ks | 2 |  | 0
12 | 434353142 | Žebřík na střechu povrch.úprava žár.zinkováno Z13 | ks | 1 |  | 0
13 | 767995101 | Venkovní ocelové schodiště povrch.úprava žár.zinkováno Z14 | kpl | 1 |  | 0
| Celkem za | 94 Schodiště |  |  |  | 0 | 4 |  |  |  |  | 0 | 0 | 0 | 0 | 0
Díl: | 7 | Přesun hmot |  |  |  |  | 1
1 | 996887143 | Přesun hmot HSV z dílů 2 - 8 | t | 798.23 |  | 0 | 2 | 7 | 1 | 2 | 1 | 0 | 0 | 0 | 0 | 0 | 7 | 1 | 0
| Celkem za | 7 Přesun hmot |  |  |  | 0 | 4 |  |  |  |  | 0 | 0 | 0 | 0 | 0
Díl: | 1 | Izolace proti vodě |  |  |  |  | 1
1 | 711111002RZ1 | M+D vodorovný nátěr ALP, 286,0 x 1,15 | m2 | 328.9 |  | 0 | 2 | 1 | 7 | 7 | 2 | 0 | 0 | 0 | 0 | 0 | 1 | 7 | 0.00368
2 | 711112001RZ1 | Dtto, ale svilý, 73,9 x 1,2 | m2 | 88.7 |  | 0
3 | 71 212911R00 | Montáž vodorovné hydroizolace stěrkové ze šlechtěného bitumenu tl. 3 mm | m2 | 286 |  | 0
4 | 711212912R00 | Dtto, ale svislé | m2 | 73.9 |  | 0
5 | 711112121RZ1 | Dodávka stěrkové hydroizolace, 286,0 x 1,15 + 73,9 x 1,2 | m2 | 417.6 |  | 0
6 | 711111002RZ1 | Penetrace základ.desky přístavba | m2 | 135.61 |  | 0
7 | 711212911R00 | Hydroizolace modifikovaný pás přístavba | m2 | 135.61 |  | 0
8 | 996887123 | Přesun hmot | t | 2.34 |  | 0 | 2 | 1 | 7 | 7 | 2 | 0 | 0 | 0 | 0 | 0 | 1 | 7 | 0.00032
| Celkem za | 1 Izolace proti vodě |  |  |  | 0 | 4 |  |  |  |  | 0 | 0 | 0 | 0 | 0
Díl: | 2 | Izolace tepelné |  |  |  |  | 1
1 | 713 13-1131R00 | Montáž izolace stěn základových trámů lepením | m2 | 64.2 |  | 0 | 2 | 1 | 7 | 7 | 2 | 0 | 0 | 0 | 0 | 0 | 1 | 7 | 0.00053
2 | 28376334 | Dodávka desek z extrudovaného plystyrénu tl. 10 cm, x 1,05 | m2 | 67.4 |  | 0 | 2 | 1 | 7 | 7 | 2 | 0 | 0 | 0 | 0 | 0 | 1 | 7 | 9e-05
3 | 713 12-1111RV5 | M+D izolace podlahy jednovrstvá z polystyrénových desek tl. 9 cm, 341,9 x 1,05 | m2 | 408.6 |  | 0 | 2 | 1 | 7 | 7 | 2 | 0 | 0 | 0 | 0 | 0 | 1 | 7 | 0
4 | 713 12-1111R00 | Montáž izolace podlahy jednovrstvé z extrudovaného polystyrénu ( u obvodové stěny ) | m2 | 47.2 |  | 0 | 2 | 1 | 7 | 7 | 2 | 0 | 0 | 0 | 0 | 0 | 1 | 7 | 0.0001
5 | 28376372 | Dodávka desek z extrudovaného polystyrénu podlahového XPS tl. 9 cm, 47,2 x 1,05 | m2 | 49.6 |  | 0 | 2 | 3 | 7 | 56284081.A | 2 | 0 | 0 | 0 | 0 | 0 | 3 | 7 | 0
6 | 713 13-1121R00 | Montáž izolace vložením do konstrukce s přichycením drátem - dvojité příčky | m2 | 45.2 |  | 0 | 2 | 3 | 7 | 63151371.A | 2 | 0 | 0 | 0 | 0 | 0 | 3 | 7 | 0.0015
7 | 63150841R | Dodávka izolace z minerální plsti, x 1,05 | m2 | 47.5 |  | 0 | 2 | 3 | 7 | 63151375.A | 2 | 0 | 0 | 0 | 0 | 0 | 3 | 7 | 0.0036
8 | 713 12-1111R00 | Montáž kročejové izolace podlah jednovrstvé na sucho - 2.N.P. | m2 | 83.9 |  | 0 | 2 | 3 | 7 | 63151379.A | 2 | 0 | 0 | 0 | 0 | 0 | 3 | 7 | 0.006
9 | 28375300R | Dodávka kročejové izolace ETHAFOAM tl. 3 cm, 83,9 x 1,05 | m2 | 88.1 |  | 0
10 | 713 19-1110RT9 | M+D separační folie PE, ( 83,9 + 389,1 ) x 1,1 | m2 | 520.3 |  | 0
11 | 714111201 | Akustický obklad stěn místnost č.34 obklad od 1,4 m | m2 | 47.72 |  | 0
12 | 632442251 | Tepelná izolace-pěnobeton 300 kg/m3 100 mm přístavba | m2 | 118.16 |  | 0
13 | 633433562 | Separační vrstva přístavba | m2 | 118.16 |  | 0
14 | 632442251 | Tepelná izolace-pěnobeton 300 kg/m3 90 mm nástavba | m2 | 456.6 |  | 0
15 | 633433562 | Separační vrstva nástavba | m2 | 456.6 |  | 0
16 | 632544721 | Protikročejová pěnová podložka-Miralon 5 mm nástavba | m2 | 456.6 |  | 0
17 | 63150841R | Tepelná izolace MV mezi ocel vaznice 200 mm nástavaba | m2 | 576.75 |  | 0
18 | 632676332 | Montáž TI mezi vaznice nástavba | m2 | 576.75 |  | 0
19 | 632544721 | Tepelná izolace MV mezi krokvemi 180 mm nástavaba | m2 | 576.75 |  | 0
20 | 632676332 | Monáž TI mezi krokvemi nástavba | m2 | 576.75 |  | 0
21 | 63150841R | Tepelná izolace MV mezi ocel vaznice 200 mm přístavba | m2 | 135.74 |  | 0
22 | 632676332 | Montáž TI mezi vaznice přístavba | m2 | 135.74 |  | 0
23 | 28376379 | Tepelná izolace XPS 220 mm přístavba | m2 | 135.74 |  | 0
24 | 632676332 | Montáž TI 2 vrstvy | m2 | 135.74 |  | 0
25 | 998776573 | Přesun hmot | t | 1.24 |  | 0
| Celkem za | 2 Izolace tepelné |  |  |  | 0 | 4 |  |  |  |  | 0 | 0 | 0 | 0 | 0
Díl: | 3 | Konstrukce klempířské |  |  |  |  | 1
1 | 764410350R00 | Venkovní parapety z TtZn plechu rš. 265 mm K1a | m | 52.41 |  | 0
2 | 764410351R00 | Venkovní parapety z TtZn plechu rš. 285 mm K1b | m | 42.6 |  | 0
3 | 764410352R00 | Venkovní parapety z TtZn plechu rš. 285 mm K1c | m | 24 |  | 0
4 | 764410352R00 | Venkovní parapety francouzkých oken TtZn rš. 245 K2 | m | 5.41 |  | 0
5 | 764430263R00 | Oplechuvání soklu z TtZn plechu rš.240 mm K3 | m | 121 |  | 0
6 | 764430250R00 | 0plechovámí stávající atiky z TtZn plechu rš.315 mm K4b | m | 40 |  | 0
7 | 76445420O | Oplechování atiky střechy z TtZn plechu rš.250 mm K5 | m | 42 |  | 0
8 | 764231420 | Oplechování okapní hrany z TtZn plechu řš.250 mm K6 | m | 64 |  | 0
9 | 764454221 | Oplechování atiky střechy z TtZn plechu rš.795 mm K9 | m | 50 |  | 0
10 | 764454203 | Svod čtvercoví 100x100 z TtZn plechu rš.450 mm K8 | m | 52.2 |  | 0
11 | 764352205 | Okapové žlaby hranaté z TtZn plechu hranatý rš.300 mm K7 | m | 64 |  | 0
12 | 764291410 | Oplechování úžlabí zTtZn plechu rš.250 mm K10 | m | 33.2 |  | 0
13 | 764251401 | Okapové žlaby hranaté z TtZn plechu hranatý rš.210 mm K12 | m | 2.2 |  | 0
14 | 764352208 | Svod čtvercoví 70x70 z TtZn plechu rš.330 mm K13 | m | 8.2 |  | 0
15 | 764352212 | Oplechování světlíku 1,4x1,4 z TtZn plechu K15a | m | 67 |  | 0
16 | 764352212 | Oplechování světlíku 1x1z TtZn plechu K15b | m | 24 |  | 0
17 | 764352121 | Polechování prostupů z TtZn plechu K16 | ks | 12 |  | 0
18 | 314100201 | Nerezový komín napojený na stávající kouřovod 3 m K17 | ks | 1 |  | 0
19 | 764352608 | Gajgr | ks | 6 |  | 0
20 | 998776554 | Přesun hmot | t | 0.98 |  | 0 | 2 | 12 | 0 | 183 | 2 | 0 | 0 | 0 | 0 | 0 | 12 | 0 | 0
| Celkem za | 3 Konstrukce klempířské |  |  |  | 0 | 4 |  |  |  |  | 0 | 0 | 0 | 0 | 0
Díl: | 4 | Konstrukce truhlářské |  |  |  |  | 1
1 | 766661112R00 | Montáž dveřních křídel kompletizovaných šířky do80 cm | ks | 17 |  | 0 | 2 | 12 | 0 | 180 | 2 | 0 | 0 | 0 | 0 | 0 | 12 | 0 | 0
2 | 766661122R00 | Dtto,ale nad 80 cm | ks | 6 |  | 0
3 | 766661132R00 | Dtto,ale dvoukřídlích do 160 cm | ks | 2 |  | 0
4 | 611600512 | Dodávka dveří vnitřních laminátových 600x1970 mm vč kování a mřížky elox | ks | 2 |  | 0
5 | 611600512 | Dtto,ale bez mřížky | ks | 6 |  | 0
6 | 611600511 | Dtto,ale 800x1970 mm s mřížkou | ks | 3 |  | 0
7 | 611600511 | Dtto,ale 800x1970 mm bez mřížky | ks | 6 |  | 0
8 | 611600510 | Dtto,ale 900x1970 mm | ks | 9 |  | 0
9 | 611600508 | Dtto,ale 1250x1970 mm | ks | 1 |  | 0
10 | 611600509 | Dtto,aledveří dvoukřídlích 1600x1970 mm protipožárnich prosklených | ks | 1 |  | 0
11 | 611600510 | Interiérové dveře dřevěnné vč.obložek a kování 900x1970 D1 | ks | 5 |  | 0
12 | 611600511 | Interiérové dveře dřevěnné vč.obložek a kování 800x1970 D2 | ks | 11 |  | 0
13 | 611600512 | Interiérové dveře dřevěnné vč.obložek a kování 700x2100 D3 | ks | 1 |  | 0
14 | 611600513 | Interiérové dveře dřevěnné vč.obložek a kování 600x2100 D4 | ks | 1 |  | 0
15 | 611600514 | Interiérové dveře dřevěnné vč.obložek a kování 1000x1970 D5 | ks | 2 |  | 0
16 | 611600515 | Interiérové dveře dřevěnné vč.obložek a kování 1800x1970 D6 | ks | 1 |  | 0
17 | 611600516 | Interiérové dveře dřevěnné vč.obložek a kování 1800x2700 posuvné D7 | ks | 4 |  | 0
18 | 611600517 | Interiérové dveře dřevěnné vč.obložek a kování 800x1970 posuvné D8 | ks | 4 |  | 0
19 | 611600518 | Interiérové dveře dřevěnné vč.obložek a kování 1000x1970 D9 | ks | 1 |  | 0
20 | 611600519 | Interiérové dveře dřevěnné vč.obložek a kování 3250x1970 požární se samozavíračem D10 | ks | 1 |  | 0
21 | 611600520 | Interiérové dveře dřevěnné vč.obložek a kování 3250x1970 požární se samozavíračem D11 | ks | 2 |  | 0
22 | 611600530 | Interiérové dveře dřevěnné vč.obložek a kování 1800x1970 požární se samozavíračem D12 | ks | 1 |  | 0
23 | 611600531 | Dřevěnné schodišťové madlo 50x50 mm T3 | m | 21 |  | 0
24 | 611600532 | Přechodová lišta | m | 9 |  | 0
25 | 611600533 | Práh dub 900 mm TS | ks | 19 |  | 0
26 | 766661112R00 | Montáž dveřních křídel kompletizovaných šířky do 100 cm | ks | 25 |  | 0
27 | 766661132R00 | Dtto, ale dvoukř. do 160 cm | ks | 9 |  | 0
28 | 7666612763 | Vnitřní parapety lamino bílé T1 | m | 54.05 |  | 0
29 | 611400031 | Okno plastové probarvené O1a 1150x3035 | ks | 2 |  | 0
30 | 611400032 | Okno plastové probarvené O1b 1150x3035 | ks | 1 |  | 0
31 | 611400033 | Okno plastové probarvené O2 980x2050 | ks | 1 |  | 0
32 | 611400034 | Okno plastové probarvené O3 2800x2050 | ks | 1 |  | 0
33 | 611400035 | Okno plastové probarvené O4 660x2050 | ks | 3 |  | 0
34 | 611400036 | Okno plastové probarvené O5 3250x2240 | ks | 1 |  | 0
35 | 611400037 | Okno plastové probarvené O6 3250x2240 | ks | 1 |  | 0
36 | 611400038 | Okno plastové probarvené O7 3250x2125 | ks | 1 |  | 0
37 | 611400039 | Okno plastové probarvené O8 3250x2125 | ks | 1 |  | 0
38 | 611400040 | Okno plastové probarvené O9 6000x2170 | ks | 4 |  | 0
39 | 611400041 | Okno plastové probarvené O10a 1200x2170 | ks | 3 |  | 0
40 | 611400042 | Okno plastové probarvené O10b 1200x2170 | ks | 3 |  | 0
41 | 611400043 | Okno plastové probarvené O11a 3250x2125 | ks | 1 |  | 0
42 | 611400044 | Okno plastové probarvené O12 3250x2125 | ks | 1 |  | 0
43 | 611437441 | Vstupní dveře plastové probarvené O13 1200x3000 | ks | 1 |  | 0
44 | 611700020 | Předokenní želuzie 6000x2170 mm el.pohon Z6 | ks | 4 |  | 0
45 | 611700021 | Předokenní želuzie 3900x2170 mm el.pohon Z6 | ks | 2 |  | 0
46 | 611700022 | Předokenní želuzie 3000x2170 mm el.pohon Z6 | ks | 1 |  | 0
47 | 611700020 | Předokenní želuzie 1200x2170 mm el.pohon Z6 | ks | 4 |  | 0
48 | 611776502 | Střesní světlík O14 1200x1200 neotvíravý | ks | 12 |  | 0
49 | 611776503 | Střesní světlík O15a 1200x1200 El..ovládání PO 30 min | ks | 3 |  | 0
50 | 611776504 | Střesní světlík O14 1200x1200 neotvíraví | ks | 3 |  | 0
51 | 611998001 | Stínící lamely střešního světlíku 2400x2400 mm T5a | ks | 12 |  | 0
52 | 611998002 | Stínící lamely střešního světlíku 2400x7600 mm T5b | ks | 1 |  | 0
53 | 996884321 | Přesun hmot | t | 8.97 |  | 0 | 2 | 12 | 0 | 182 | 2 | 0 | 0 | 0 | 0 | 0 | 12 | 0 | 0
| Celkem za | 4 Konstrukce truhlářské |  |  |  | 0 | 4 |  |  |  |  | 0 | 0 | 0 | 0 | 0
Díl: | 5 | Konstrukce střechy |  |  |  |  | 1
1 | 767995101 | Ocelová konstrukce krovu s podpěrnými sloupy,patkami a ocelovými vazniceminástavba základní nátěr | kg | 23319.6 |  | 0 | 2 | 1 | 7 | 7 | 2 | 0 | 0 | 0 | 0 | 0 | 1 | 7 | 0
2 | 762300012 | Dřevěnné krokve nástavba 80x180 | m3 | 11.48 |  | 0 | 2 | 1 | 7 | 7 | 2 | 0 | 0 | 0 | 0 | 0 | 1 | 7 | 0.00016
3 | 762332120 | Montáž dřevěných vázaných konstrukcí nástavba | m | 773.1 |  | 0 | 2 | 1 | 7 | 7 | 2 | 0 | 0 | 0 | 0 | 0 | 1 | 7 | 0.02357
4 | 762300022 | Dřevěnné lepené vazníky 140x500 mm | m3 | 5.49 |  | 0
5 | 762332130 | Montáž dřevěných vázaných konstrukcí nástavba | m | 78.6 |  | 0
6 | 60726014 | OSB desky 25 mm nástavba | m2 | 578.75 |  | 0 | 2 | 1 | 7 | 7 | 2 | 0 | 0 | 0 | 0 | 0 | 1 | 7 | 0
7 | 762341220 | Montáž záklopu z OSB desek nástavba | m2 | 526.14 |  | 0
8 | 6762395000 | Spojovací materiál | m3 | 16.76 |  | 0
9 | 721371801 | Střešní folie PVC vč montáže nástavba | m2 | 526.14 |  | 0 | 2 | 3 | 7 | 60726013.A | 2 | 0 | 0 | 0 | 0 | 0 | 3 | 7 | 0.0113
10 | 767995101 | Ocelová konstrukce krovu s podpěrnými sloupy a patkami přístavba | kg | 5114.2 |  | 0
11 | 55350607 | Trapézový plech | m2 | 135.74 |  | 0
12 | 631312511 | Betonová zálivka stropu 50 mm přístavba | m3 | 6.79 |  | 0
13 | 631313511 | Betonová mazanina ve spádu 40-120 mm přístavba | m3 | 10.86 |  | 0
14 | 711691172 | D+M geotextílie 500g/m2 | m2 | 135.74 |  | 0
15 | 59247923 | D+M kačírek na střechu přístavby | m3 | 8.16 |  | 0
16 | 721371801 | Střešní folie PVC vč montáže přístavba | m2 | 135.74 |  | 0
| Celkem za | 5 Konstrukce střechy |  |  |  | 0 | 4 |  |  |  |  | 0 | 0 | 0 | 0 | 0
Díl: | 764 | Venkovní zpevněné plochy |  |  |  |  | 1
1 | 59248034 | Parkovací stání na zpevněné ploše betonová zámková dlažba 80 mm | m2 | 165.15 |  | 0 | 2 | 1 | 7 | 7 | 2 | 0 | 0 | 0 | 0 | 0 | 1 | 7 | 0.00225
2 | 596215020 | Pokládka dlažby 80 mm | m2 | 165.15 |  | 0
3 | 451137777 | Drcené kamenivo frakce 4-8 30 mm | m3 | 4.95 |  | 0
4 | 451137788 | Drcené kamenivo frakce 8-16 100 mm | m3 | 16.51 |  | 0
5 | 273211722 | Drcené kamenivo frakce 16-64 150 mm | m3 | 24.77 |  | 0
6 | 59217335 | Obrubník zahradní 1000x250x50 | m | 167 |  | 0
7 | 596215030 | Montáž obrubníků do betonového lože | m | 167 |  | 0
8 | 59248035 | Chodníky pro pěší betonová zámková dlažba 80 mm | m2 | 141.15 |  | 0 | 2 | 1 | 7 | 7 | 2 | 0 | 0 | 0 | 0 | 0 | 1 | 7 | 0.00032
9 | 596215020 | Pokládka dlažby 80 mm | m2 | 141.15 |  | 0
10 | 451137777 | Drcené kamenivo frakce 4-8 30 mm | m3 | 4.23 |  | 0
11 | 451137788 | Drcené kamenivo frakce 8-16 100 mm | m3 | 14.11 |  | 0
12 | 273211722 | Drcené kamenivo frakce 16-64 150 mm | m3 | 21.17 |  | 0
13 | 59217335 | Obrubník zahradní 1000x250x50 | m | 69.2 |  | 0
14 | 596215030 | Montáž obrubníků do betonového lože | m | 69.2 |  | 0
15 | 273211721 | Násyp-štěrkodrť | m3 | 6.22 |  | 0
16 | 711691172 | Geotextílie okapový chodník | m2 | 58 |  | 0
18 | 58331605 | Kačírek do okapového chodníčku | m3 | 8.3 |  | 0
19 | 915491211 | Vodorovné značení | kpl | 1 |  | 0
20 | 914001111 | Svislé znacení | kpl | 1 |  | 0
21 | 57713211 | Asfaltová živice 50 mm | m2 | 191.96 |  | 0
22 | 273311511 | Podklad pod asfalt.plochu kamenivo 4-8 30 mm | m3 | 5.76 |  | 0
23 | 273211721 | Podklad pod asfalt.plochu kamenivo 8-16 100 mm | m3 | 19.9 |  | 0
24 | 273211722 | Podklad pod asfalt.plochu kamenivo 16-64 150 mm | m3 | 28.79 |  | 0 | 2 | 1 | 7 | 7 | 2 | 0 | 0 | 0 | 0 | 0 | 1 | 7 | 0.00288
| Celkem za | 764 Venkovní zpevněné plochy |  |  |  | 0 | 4 |  |  |  |  | 0 | 0 | 0 | 0 | 0
Díl: | 5 | Keramické dlažby |  |  |  |  | 1
1 | 771575105R00 | Montáž keramických dlažeb vnitřních lepením do tmelu dle výběru investora | m2 | 220 |  | 0 | 2 | 1 | 7 | 7 | 2 | 0 | 0 | 0 | 0 | 0 | 1 | 7 | 0.00031
2 | 59764200 | Dodávka keramických dlažeb vnitřních protiskluzných, | m2 | 242 |  | 0
3 | 771475014R00 | M+D soklíků, | m | 126 |  | 0
4 | 771579793R00 | Příplatek za spárovací hmotu, | m2 | 228 |  | 0
5 | 711101210RT2 | M+D penetrace podkladu | m2 | 228 |  | 0
6 | 771575105R00 | Montáž keramických dlažeb vnitřních lepením do tmelu dle výběru investora Schodiště podesty | m2 | 33.47 |  | 0
7 | 59764200 | Dodávka keramických dlažeb vnitřních protiskluzných, schodiště podesty | m2 | 36.81 |  | 0
8 | 771475014R00 | M+D soklíků, schodiště podesty | m | 24 |  | 0
9 | 711101210RT2 | M+D penetrace podkladu | m2 | 54.17 |  | 0
10 | 771575105R00 | Montáž keramických dlažeb vnitřních lepením do tmelu dle výběru investora přístavba | m2 | 26.43 |  | 0
11 | 59764200 | Dodávka keramických dlažeb vnitřních protiskluzných, přístavba | m2 | 29.07 |  | 0
12 | 771475014R00 | M+D soklíků, přístavba | m | 37.8 |  | 0
13 | 77 579793R00 | Příplatek za spárovací hmotu, přístavba | m2 | 26.43 |  | 0 | 2 | 12 | 0 | 258 | 2 | 0 | 0 | 0 | 0 | 0 | 12 | 0 | 0
14 | 711101210RT2 | M+D penetrace podkladu přístavba | m2 | 26.43 |  | 0
15 | 771575105R00 | Montáž keramických dlažeb vnitřních lepením do tmelu dle výběru investora nástavba | m2 | 156.67 |  | 0
16 | 59764200 | Dodávka keramických dlažeb vnitřních protiskluzných, nástavba | m2 | 172.33 |  | 0
17 | 771475014R00 | M+D soklíků, nástavba | m | 98 |  | 0
18 | 771573121 | Příplatek za spárovací hmotu, nástavba | m2 | 156.67 |  | 0
19 | 711111002RZ1 | M+D penetrace podkladu nástavba | m2 | 156.67 |  | 0
20 | 998776123 | Přesun hmot | t | 7.7 |  | 0 | 2 | 7 | 1002 | 5 | 2 | 0 | 0 | 0 | 0 | 0 | 7 | 1002 | 0
| Celkem za | 5 Keramické dlažby |  |  |  | 0 | 4 |  |  |  |  | 0 | 0 | 0 | 0 | 0
Díl: | 6 | Keramické obklady |  |  |  |  | 1
1 | 781475112R00 | Montáž keramických obkladů vnitřních stěn lepením do tmelu vč. rohových lišt | m2 | 25 |  | 0 | 2 | 12 | 0 | 290 | 2 | 0 | 0 | 0 | 0 | 0 | 12 | 0 | 0
2 | 59781352 | Dodávka keramických obkladů dle výběru investora, 25,0 x 1,1 | m2 | 27.5 |  | 0
3 | 781479705R00 | Příplatek za spárovací hmotu | m2 | 25 |  | 0
4 | 781101210RT2 | M+D penetrace podkladu | m2 | 25 |  | 0
5 | 781475112R00 | Montáž keramických obkladů vnitřních stěn lepením do tmelu vč. rohových lišt nástavba | m2 | 112.24 |  | 0
6 | 59781352 | Dodávka keramických obkladů dle výběru investora, nástavba | m2 | 123.46 |  | 0
7 | 781479705R00 | Příplatek za spárovací hmotu nástavba | m2 | 112.24 |  | 0
8 | 781101210RT2 | M+D penetrace podkladu nástavba | m2 | 112.24 |  | 0
9 | 781475112R00 | Montáž keramických obkladů vnitřních stěn lepením do tmelu vč. rohových lišt přístavba | m2 | 49.28 |  | 0
10 | 59781352 | Dodávka keramických obkladů dle výběru investora, přístavba | m2 | 54.2 |  | 0
11 | 781479705R00 | Příplatek za spárovací hmotu přístavba | m2 | 49.28 |  | 0
12 | 781101210RT2 | M+D penetrace podkladu přístavba | m2 | 49.28 |  | 0
13 | 5514961 | Zrcedlo nad umyvadlem 600y800 mm | ks | 38 |  | 0
14 | 998675234 | Přesun hmot | t | 4.88 |  | 0
| Celkem za | 6 Keramické obklady |  |  |  | 0 | 4 |  |  |  |  | 0 | 0 | 0 | 0 | 0
Díl: | 7 | Podlahy povlakové |  |  |  |  | 1
1 | 766521100R00 | Montáž pásů PVC lepením | m2 | 589.1 |  | 0 | 2 | 12 | 0 | 251 | 2 | 0 | 0 | 0 | 0 | 0 | 12 | 0 | 0
2 | 28410155 | Dodávka PVC dle výběru investora, x 1,1s atestem pro školní potřeby | m2 | 648 |  | 0
3 | 766101115R00 | Vyrovnání podkladu samonivelační hmotou | m2 | 589.1 |  | 0
4 | 766101121RT2 | Penetrace podkladu | m2 | 589.1 |  | 0
5 | 766421110RV1 | M+D soklíků z měkčeného PVC, 324,4 x 1,1 | m | 356.8 |  | 0
6 | 766422210R00 | Úprava soklíků v rozích | ks | 130 |  | 0
7 | 766521100R00 | Montáž pásů PVC lepením přístavba | m2 | 122.01 |  | 0
8 | 28410155 | Dodávka PVC Marmoleum dle výběru investora, přístavba s atestem pro školní potřeby | m2 | 109.9 |  | 0
9 | 766101121RT2 | Penetrace podkladu přístavba | m2 | 122.01 |  | 0
10 | 766421110RV1 | M+D soklíků z měkčeného PVC, přístavba | m | 64 |  | 0
11 | 766422210R00 | Úprava soklíků v rozích přístavba | ks | 16 |  | 0
12 | 766521100R00 | Montáž pásů PVC lepením nástavba | m2 | 333.55 |  | 0
13 | 28410155 | Dodávka PVC Marmoleum dle výběru investora, nástavba s atestem pro školní potřeby | m2 | 366.9 |  | 0
14 | 766101121RT2 | Penetrace podkladu nástavba | m2 | 333.55 |  | 0
15 | 766421110RV1 | M+D soklíků z měkčeného PVC, nástavba | m | 195.6 |  | 0
16 | 766422210R00 | Úprava soklíků v rozích nástavba | ks | 46 |  | 0 | 2 | 12 | 0 | 254 | 2 | 0 | 0 | 0 | 0 | 0 | 12 | 0 | 0
17 | 998776543 | Přesun hmot | t | 6.97 |  | 0 | 2 | 12 | 0 | 255 | 2 | 0 | 0 | 0 | 0 | 0 | 12 | 0 | 0
|  | 7 Podlahy povlakové |  |  |  | 0 | 4 |  |  |  |  | 0 | 0 | 0 | 0 | 0
Díl: | 8 | Nátěry a malby |  |  |  |  | 1
1 | 784432271R00 | Malby stěn a stropů vč. penetrace, 2260,9 m2 - nátěr 427,0 m2 | m2 | 1833.9 |  | 0 | 2 | 1 | 7 | 7 | 2 | 0 | 0 | 0 | 0 | 0 | 1 | 7 | 0
2 | 784432271R00 | Malby stěn a stropů vč. penetrace,barva dle výběru investora nástavba | m2 | 1184.09 |  | 0
3 | 784432271R00 | Malby stěn a stropů vč. penetrace, barva dle výběru investorapřístavba | m2 | 152.91 |  | 0
4 | 784402801R00 | Oškrábání stávajících maleb | m2 | 1920.8 |  | 0 | 2 | 1 | 7 | 7 | 2 | 0 | 0 | 0 | 0 | 0 | 1 | 7 | 0.00475
5 | 784432271R00 | Malby na SDK vč. penetrace | m2 | 12.8 |  | 0 | 2 | 1 | 7 | 7 | 2 | 0 | 0 | 0 | 0 | 0 | 1 | 7 | 4e-05
6 | 783812100R00 | Nátěry na omítkách omyvatelné | m2 | 427 |  | 0
7 | 78 521001R00 | Nátěry klempířských konstr. syntetiké | m2 | 45.5 |  | 0
8 | 783225100R00 | Nátěry ocel. dopň. konstr. syntetické 2x + 1x email - zárubně nové | m2 | 13 |  | 0
9 | 783225100R00 | Dtto, ale stávajících zárubní s odstraněním stávajícího nátěru | m2 | 18 |  | 0
10 | 998456788 | Přesun hmot | t | 0.46 |  | 0
| Celkem za | 8 Nátěry a malby |  |  |  | 0 | 4 |  |  |  |  | 0 | 0 | 0 | 0 | 0
Díl: | 3 | Bourací práce |  |  |  |  | 1
1 | 962031133R00 | Bourání příček z cihel a tvárnic tl. 12,5 cm | m2 | 35 |  | 0 | 2 | 1 | 7 | 7 | 2 | 0 | 0 | 0 | 0 | 0 | 1 | 7 | 0.00545
2 | 962031132R00 | Dtto, ale tl. tl. 10 cm | m2 | 112 |  | 0
3 | 962031132R00 | Dtto, ale přizdívek tl. 10 cm | m2 | 73.7 |  | 0
4 | 962032231R00 | Bourání zdiva cihelného tl. 25 cm | m3 | 3.4 |  | 0
5 | 968072455R00 | Vybourání ocelových zárubní do 2,5 m2 | m2 | 6.8 |  | 0
6 | 968072456R00 | Dtto, ale do 4 m2 | m2 | 2.9 |  | 0
7 | 764430850R00 | Demontáž oplechování atiky rš. 650 mm | m | 107.9 |  | 0
8 | 764430840R00 | Dtto, ale rš. 500 mm | m | 13.2 |  | 0
9 | 96203-2241 | Vybourání atiky nad vchodem a pro nový vstup do 3.NP | m3 | 3.68 |  | 0
10 | 962032241 | vybourání atiky středové | m3 | 2.68 |  | 0
11 | 963051110 | Vybourání nosné konstrukce střech pro schodiště | m3 | 5.45 |  | 0
12 | 962032241 | Vybourání otvorových prvků u schodiště 1.a2-NP | m2 | 11.08 |  | 0
13 | 963051166 | Vybourání obvodové stěny 1.NP | m3 | 5.8 |  | 0
14 | 963051134 | Vybourání scodiště a podest | m3 | 13.45 |  | 0
15 | 767911123 | Vybourání zábradlí schodiště | m | 10.6 |  | 0
17 | 963052466 | Odstranění zateplovacího systému | m2 | 30.03 |  | 0
19 | 963052343 | Vybourání přízdívek a zdí schodiště 1.a2.NP | m3 | 8.07 |  | 0
20 | 963088466 | Odstranění otvorových prvků | m2 | 12 |  | 0
21 | 963052546 | Odstranění nášlapných vrstev vč soklíků | m2 | 83.23 |  | 0
22 | 963052121 | Vybourání obvodové stěny 1.NP místnost 19 | m3 | 4 |  | 0
23 | 963052586 | Odstranění střešního pláště komplet | m2 | 526.14 |  | 0
24 | 963044321 | Vybourání a demontáž technikých objektů střechy | kpl | 1 |  | 0
25 | 853052433 | Řezání asfaltového pláště | m | 12.4 |  | 0
26 | 743052111 | Vybourat stávající asfaltový povrch parkoviště | m2 | 249.92 |  | 0
27 | 743052321 | Odstranit podklad stávajícího parkoviště | m3 | 49.98 |  | 0
28 | 963052452 | Vybourání chodníku pro pěší | m2 | 94.38 |  | 0
29 | 963052763 | Vybourání stávající ho okapového chodníku | m2 | 83.9 |  | 0
30 | 963077632 | Odstranění obrubníků | m | 34 |  | 0
31 | 963158764R00 | Bourání SDK-stužení stropu 2.NP | m2 | 65.19 |  | 0
32 | 764410850R00 | Demontáž oplechování parapetů rš. 340 mm | m | 28.2 |  | 0
33 | 776511810R00 | Odstranění PVC vč. soklíků | m2 | 589.1 |  | 0
34 | 968096002R00 | Vybourání parapetů plastových š. do 50 cm | m | 21 |  | 0
36 | 767996801 | Demontáž plechových profilů zajištění příček | m | 105 |  | 0
37 | 978059531R00 | Odsekání obkladů keramických stěn | m2 | 25 |  | 0
38 | 978059631R00 | Odsekání vnějších obkladů stěn - sokl | m2 | 27.3 |  | 0
39 | 971052241R00 | Vybourání otvoru v obvodovém panelu 0,0225 m2 | ks | 2 |  | 0
40 | 972054241R00 | Vybourání otvoru ve stropním panelu do 0,09 m2 | ks | 2 |  | 0
41 | 971052331R00 | Vybourání otvoru do atiky 35 x 10 cm | ks | 1 |  | 0
42 | 965081713R00 | Bourání keramických dlažeb vč. soklíků | m2 | 216.5 |  | 0
43 | 965042141RT3 | Vybourání mazanin tl. 7,5 cm | m3 | 27.6 |  | 0
44 | 965049111R00 | Příplatek za mazaninu se svař. sítí | m3 | 27.6 |  | 0
45 | 965042231R00 | Dtto, ale podkladního betonu tl. 15 cm | m3 | 42.9 |  | 0
46 | 711140202R00 | Odstranění izolace 2x A 400 H | m2 | 286 |  | 0
47 | 963015111R00 | Demontáž betonových zákrytových desek top. kanálu | ks | 195 |  | 0
49 | 962031135R00 | Ubourání zdiva topných kanálů tl. 12,5 cm o 15 cm | m2 | 15.4 |  | 0
50 | 962031132R00 | Dtto, ale ochranných přizívek tl. 10 cm o 20 cm | m2 | 20.6 |  | 0
51 | 96201133R00 | Dtto, ale tl. 15 cm | m2 | 8 |  | 0
52 | 962052211R00 | Ubourání stěn žb. šachty o 30 cm | m3 | 0.4 |  | 0
53 | 976085411R00 | Vybourání rámu poklopu šachty | ks | 1 |  | 0
54 | 965082933RT1 | Odstranění násypu pod podlahou tl. 15 cm | m3 | 50 |  | 0
55 | 678013161R00 | Otlučení vnitřních omítek stěn 50% | m2 | 1019.9 |  | 0
56 | 978011141R00 | Dtto, ale stropů do 30% | m2 | 900.9 |  | 0
57 | 968061125R00 | Vyvěšení dveřních křídel do 2 m2 | ks | 20 |  | 0
58 | 968061126R00 | Dtto, ale nad 2 m2 | ks | 1 |  | 0
59 | 9660-9861R00 | Přerušení ocel. profilú do 2 cm2 | ks | 120 |  | 0
60 | 970051025R00 | Vrtání do železobetonu do D 25 mm pro napojení stávající a nové podlahy ocel. výztuží | m | 42 |  | 0
61 | 970051122 | Drobné pomocné bourací práce a pro řemesla dle potřeby - upřesní se dle skutečnosti | m2 | 900 |  | 0
62 | 979011111R00 | Svislá doprava suti za 1 podlaží | t | 366.62 |  | 0
63 | 979082111R00 | Vnitrostav. doprava do 10 m | t | 528.82 |  | 0
64 | 979082121R00 | Příplatek za každých dalších 5 m, 6x528,82 | t | 3172.92 |  | 0
65 | 979081111R00 | Vodorovná doprava suti a vyb. hmot do 1 km | t | 528.82 |  | 0
66 | 979081121R00 | Příplatek za dalších 29 km, 29 x 366,62 | t | 15335.78 |  | 0
67 | 979990141 | Poplatek za skládku - asf. Pásy, PVC 3,6 t+střecha | t | 51.2 |  | 0
68 | 979990101 | Poplatek za skládku vyb. hmot a suti | t | 477.62 |  | 0 | 2 | 1 | 7 | 7 | 2 | 0 | 0 | 0 | 0 | 0 | 1 | 7 | 0.00545
| Celkem za | 3 Bourací práce |  |  |  | 0 | 4 |  |  |  |  | 0 | 0 | 0 | 0 | 0
Stavba : |  | Velké Přílepy |  | Rozpočet: |  |  | 1
Objekt : |  | Změna stavby před dokončením |  | GASTRO
P.č. | Číslo položky | Název položky | MJ | množství | cena / MJ | celkem (Kč) | 2 | 1 | 7 | 7 | 2 | 0 | 0 | 0 | 0 | 0 | 1 | 7 | 0.00032
[7 empty] | 4 |  |  |  |  | 0 | 0 | 0 | 0 | 0
Díl: | 1 | Mytí stolního nádobí |  |  |  |  | 1
1 |  | Stůl nerez s otvorem a nádobou na odpad 550x400x850 | ks | 1 |  | 0 | 2 | 12 | 0 | 186 | 4 | 0 | 0 | 0 | 0 | 0 | 12 | 0 | 0
2 |  | Deska parapetní nerez odklápěcí 800x500x40 | ks | 1 |  | 0 | 4 |  |  |  |  | 0 | 0 | 0 | 0 | 0
3 |  | Stůl vstupní k myčce nerez s dřezem 400x400 a oplachovou sprchou, vč. rošt. Police 1200x700x850 | ks | 1 |  | 0 | 1
4 |  | Myčka stolního nádobí vč. sady košů 670x755x1570 | ks | 1 |  | 0 | 2 | 1 | 10 | 10 | 1 | 0 | 0 | 0 | 0 | 0 | 1 | 10 | 0
5 |  | Stůl výstupní k myčce nerez vč. roštové police600x700x850 | ks | 1 |  | 0 | 2 | 1 | 10 | 10 | 1 | 0 | 0 | 0 | 0 | 0 | 1 | 10 | 0
6 |  | Stůl mycí nerez otevřený s policí, 1x velkokap. dřezem 1000x400x250, 1x dřezem 400x400x250 a oplachovou sprchou 1600x600x850 | ks | 1 |  | 0 | 4 |  |  |  |  | 0 | 0 | 0 | 0 | 0
7 |  | Skladový regál nerez čtyřpolicový 900x400x1800 | ks | 2 |  | 0
8 |  | Odsavač par nástěnný nerez 800x800x500 | ks | 1 |  | 0
9 |  | Vpusť podlahová s roštem nerez 300x300x250 | ks | 1 |  | 0
| Celkem za | 1 Mytí stolního nádobí |  |  |  | 0
Díl: | 2 | Výdej jídel
1 |  | Parapetní deska nerez 2900x350x40 | ks | 1 |  | 0
2 |  | Nástavba jednoduchá nerez - sklo, trubková 2900 | ks | 1 |  | 0
3 |  | Vozík výdejní ohřevný pojízdný s dělenou vanou na 3xGN1/1, spodní police 1225x665x900 | ks | 2 |  | 0
4 |  | Zásobník talířový ohřevný pojízdný, dvoutubusový985x480x900 | ks | 2 |  | 0
5 |  | Zásobník talířový ohřevný pojízdný, jednotubusový 635y480x900 | ks | 1 |  | 0
6 |  | Stůl chlazený nerez s 2x křídlovými dvířky (prostor pro GN) | ks | 1 |  | 0
7 |  | Stůl pracovní nerez se spodní policí1310x700x850 | ks | 1 |  | 0
8 |  | Police nerez nástěnná jednodílná 2200x300x40 | ks | 1 |  | 0
9 |  | Varná deska vestavná, sklokeramická, 4 varné zóny, elektronické ovládání, indikace zbytkového tepla, dětská pojistka, D+M | ks | 1 |  | 0
10 |  | Mikrovlnná trouba, 800W, objem min. 23l, pro volné postavení (nevestavná) | ks | 1 |  | 0
11 |  | Set rychlovarná konvice a dotykový teploměr na jídlo | kpl | 1 |  | 0
| Celkem za | 2 Výdej jídel |  |  |  | 0
Díl: | 3 | Jídelna
1 |  | Stojan pojízdný dětský na příbory, pečivo, podnosy a skleničky, nerez 1470x700x1067 | ks | 1 |  | 0
2 |  | Dráha pojezdová trubková nerez 2900x300 | ks | 1 |  | 0
3 |  | Stůl pracovní nerez se spodní policí 1250x600x850 | ks | 1 |  | 0
4 |  | Výrobník čaje průtokový vč. výdejního zásobníku 10 ltr. a odkapní vaničky 600x465x800 | ks | 1 |  | 0
5 |  | Výdejní zásobník na vodu 20 ltr. | ks | 1 |  | 0
6 |  | Dvířka nerez vč. pojezdové trubkové dráhy800x300x850 | ks | 1 |  | 0
|  | Dráha pojezdová trubková nerez 700x300 | ks | 1 |  | 0
| Celkem za | 3 Jídelna |  |  |  | 0
Díl: | 4 | Ostatní
1 |  | Gastronádoby | sada | 1 |  | 0
2 |  | Termoporty | ks | 6 |  | 0
3 |  | Manipulační vozík na termoporty | ks | 1 |  | 0
4 |  | Nádoba na odpad pojízdná, nerez, 75 ltr. | ks | 1 |  | 0
5 |  | Servírovací vozík | ks | 1 |  | 0
6 |  | Podnosy | ks | 150 |  | 0
7 |  | Stolní nádobí | sada | 150 |  | 0
8 |  | Příbory | sada | 150 |  | 0
9 |  | Skleničky | ks | 150 |  | 0
2 |  | Misky | ks | 250 |  | 0
| Celkem za | 4 Ostatní |  |  |  | 0
| Celkem za | Gastro |  |  |  | 0
Stavba : |  | Velké Přílepy |  | Rozpočet:
Objekt : |  | Změna stavby před dokončenim |  | Elektro.silnoproud
P.č. | Číslo položky | Název položky | MJ | množství | cena / MJ | celkem (Kč)
Díl: | 1 | Svítidla
1 |  | Svítidlo ozn. S1, zářivkové s asymetrickým reflektorem, 1xT5 (54W)-840, 230V, IP20, RAL 9003, závěsné, EVG (komplet) | ks | 13 |  | 0
2 |  | Svítidlo ozn. S2, zářivkové stropní zkosené, mřížka z vysoce lešteného eloxovaného plechu, 2xT5 (49W)-840, 230V, IP20, RAL 9003, EVG (komplet) | ks | 19 |  | 0
3 |  | Svítidlo ozn. S3, halogenový nástěnný reflektor s vestavným pohybovým čidlem, 1x100W, 230V, IP65, (komplet) | ks | 2 |  | 0
4 |  | Svítidlo ozn. S4, kompakt. Zářivkové, kruhové, opál. čočka, 2x32W, 230V, IP20, EVG (komplet) | ks | 1 |  | 0
5 |  | Svítidlo ozn. S5, zářivkové stropní zkosené, mřížka z vysoce lešteného eloxovaného plechu, 2xT5 (28W)-840, 230V, IP20, RAL 9003, EVG (komplet) | ks | 72 |  | 0
6 |  | Svítidlo ozn. S5N, zářivkové stropní zkosené, mřížka z vysoce lešteného eloxovaného plechu, 2xT5 (28W)-840, 230V, IP20, RAL 9003, EVG, s nouzovým modulem 1 hod (komplet) | ks | 9 |  | 0
7 |  | Svítidlo ozn. S6, zářivkové s asymetrickým reflektorem, 1xT5 (80W)-840, 230V, IP20, RAL 9003, závěsné, EVG (komplet) | ks | 2 |  | 0
8 |  | Svítidlo ozn. S7, kompakt. Zářivkové, kruhové, nástěnné, opál. čočka, 1x24W, 230V, IP20, EVG (komplet) | ks | 6 |  | 0
9 |  | Svítidlo ozn. N1, nouzové stropní přisazené/nástěnné, PC, 1xT5 (8W), 230V, IP20, svítící při výpadku, bat. 1 hod., včetně piktogramu | ks | 26 |  | 0
10 |  | Lankový závěs pro svítidlo S1 a S6, 4-bodový včetně příslušenství | ks | 15 |  | 0
11 |  | recyklační poplatek zdroje | kpl | 251 |  | 0
12 |  | recyklační poplatek svítidla | kpl | 150 |  | 0
13 |  | Svítidlo ozn. SZ1, zářivkové s asymetrickým reflektorem, 1xHO (80W)-840, 230V, IP20, RAL 9003, přisazené, EVG (komplet), LAMBDA ASYM | ks | 8 |  | 0
14 |  | Svítidlo ozn. SZ2, zářivkové s asymetrickým reflektorem, 1xT5 (80W)-840, 230V, IP20, RAL 9003, přisazené, EVG (komplet), LAMBDA ASYM | ks | 2 |  | 0
15 |  | Svítidlo ozn. SZ3, zářivkové stropní zkosené, mřížka z vysoce leštěného eloxovaného plechu, 2xT5 (49W)-840, 230V, IP20, RAL 9003, EVG (komplet), LAMBDA 2x49W | ks | 4 |  | 0
|  | Svítidlo ozn. SZ4, zářivkové stropní zkosené, mřížka z vysoce leštěného eloxovaného plechu, 2xHO (49W)-840, 230V, IP20, RAL 9003, EVG (komplet), LAMBDA 2x49W | ks | 45 |  | 0
|  | Svítidlo ozn. SZ6-chodba, zářivkové stropní zkosené, mřížka z vysoce leštěného eloxovaného plechu, 2xHO (49W)-840, 230V, IP20, RAL 9003, EVG (komplet), LAMBDA 1x28W | ks | 10 |  | 0
|  | Svítidlo ozn. SZ5, zářivkové stropní zkosené, mřížka z vysoce leštěného eloxovaného plechu, 2xHO (49W)-840, 230V, IP20, RAL 9003, EVG (komplet), LAMBDA 2x49W | ks | 22 |  | 0
|  | Svítidlo ozn. SN1, zářivkové stropní zkosené, mřížka z vysoce leštěného eloxovaného plechu, 2xHO 49W-840, 230V, IP20, RAL 9003, EVG, s nouzovým modulem 1 hod (komplet) LAMBDA 2x49W+nouze | ks | 5 |  | 0
|  | Svítidlo ozn. SN2, nouzové stropní přisazené/nástěnné, PC, 1xT5 8W, 230V, IP20, svítící při výpadku, bat. 1hod. Vč. piktogramu, AESTETICA 8W/1hod. | ks | 20 |  | 0
|  | Svítidlo ozn SO1, Svítidlo stropní, přisazené, skleněné opál stínítko, kovová montura, pr. 420mm, 2xG24q3 (26W), 230V, EVG, IP43, AURA | ks | 19 |  | 0
|  | Svítidlo ozn SO2 Halogen 150W S pohybovým čidlem. Namířeno na parkoviště | ks | 5 |  | 0
| Celkem za | 1 Svítidla |  |  |  | 0
Díl: | 2 | Elektroinstalační a úložný materiál
1 |  | krabice univerzální KU68-1901 do zdiva | ks | 135 |  | 0
2 |  | krabice přístrojová KPR68 do zdiva | ks | 45 |  | 0
3 |  | elinst. Trubka ohebná1420 | ks | 50 |  | 0
4 |  | elinst. Lišta vkládací 20x20mm | m | 130 |  | 0
5 |  | elinst. Lišta vkládací 40x20mm | m | 30 |  | 0
6 |  | kabelová lávka 150x60, včetně příchytek a kotvení | m | 5 |  | 0
7 |  | kabelová chránička KOPOFLEX KF09040 | ks | 100 |  | 0
8 |  | pomocný materiál, příslušenství (hmoždinky, šrouby, vruty, pásky apod) | kpl | 1 |  | 0
9 |  | krabice univerzální KU68-1901 do zdiva | ks | 212 |  | 0
10 |  | krabice přístrojová KPR68 do zdiva | ks | 35 |  | 0
11 |  | elinst. Trubka ohebná 1420 | ks | 100 |  | 0
12 |  | elinst. Lišta vkládací 20x20mm | m | 100 |  | 0
13 |  | elinst. Lišta vkládací 40x20mm | m | 100 |  | 0
14 |  | kabelová lávka 150x60, včetně příchytek a kotvení | m | 40 |  | 0
15 |  | kabelová chránička KOPOFLEX KF09040 | ks | 30 |  | 0
16 |  | pomocný materiál, příslušenství (hmoždinky, šrouby, vruty, pásky apod) | kpl | 1 |  | 0
| Celkem za | 2 Elektroinstalační a úložný materiál |  |  |  | 0
Díl: | 3 | Kabely,vodiče
1 |  | kabel CYKY-J 3x1,5 mm2 | m | 850 |  | 0
2 |  | kabel CYKY-O 3x1,5 mm2 | m | 250 |  | 0
3 |  | kabel CYKY-J 3x2,5 mm2 | m | 2150 |  | 0
4 |  | kabel CYKY-J 5x1,5 mm2 | m | 220 |  | 0
5 |  | kabel CYKY-J 5x2,5 mm2 | m | 30 |  | 0
6 |  | kabel CYKY-J 5x6 mm2 | m | 35 |  | 0
7 |  | kabel CYKY-J 4x10 mm2 | m | 25 |  | 0
8 |  | kabel CYKY-J 4x16 mm2 | m | 5 |  | 0
9 |  | CYA 6 zl/žl | m | 25 |  | 0
10 |  | Fezn d=10mm | m | 15 |  | 0
|  | kabel CYKY-J 3x1,5 mm2 | m | 1431 |  | 0
|  | kabel CYKY-O 3x1,5 mm2 | m | 90 |  | 0
|  | kabel CYKY-O 3x1,5 mm2 | m | 60 |  | 0
|  | kabel CYKY-J 3x2,5 mm2 | m | 325 |  | 0
|  | kabel CYKY-J 5x2,5 mm2 | m | 22 |  | 0
|  | kabel CYKY-J 4x16 mm2 | m | 33 |  | 0
|  | kabel CYKY-J 4x25 mm2 | m | 30 |  | 0
|  | kabel CYKY-j 3x1 mm2 | m | 10 |  | 0
11 |  | kabel CYKY-J 4x10 mm2 | m | 50 |  | 0
| Celkem za | 3 Kabely,vodiče |  |  |  | 0
Díl: | 4 | Ovladače,vypínače,zásuvky(koncové prvky)
1 |  | Zásuvka jednonásobná 2P+PE, 230V/16A, s clonkami, pod omítku, barva bílá (komplet) | ks | 120 |  | 0
2 |  | Zásuvka jednonásobná 2P+PE, 230V/16A, s clonkami, pod omítku, s vestav. Přepěťovou ochranou "D", barva bílá (komplet) | ks | 10 |  | 0
3 |  | Zásuvka jednonásobná 2P+PE, 230V/16A, 45x45, s clonkami, barva červená | ks | 65 |  | 0
4 |  | Zásuvka jednonásobná 2P+PE, 230V/16A, 45x45, s clonkami, barva bílá | ks | 8 |  | 0
5 |  | Zásuvka jednonásobná 2P+PE, 230V/16A, 45x45, s clonkami, s vestav. Přepěťovou ochranou "D", optická sign. Poruchy, barva červená | ks | 13 |  | 0
6 |  | Zásuvka jednonásobná 2P+PE, 230V/16A, 45x45, s clonkami, s vestav. Přepěťovou ochranou "D", optická sign. Poruchy, barva bílá | ks | 4 |  | 0
7 |  | Zásuvka 400/16A, nástěnná, IP65, uzamykatelná, 3P+N+PE | ks | 1 |  | 0
8 |  | Podlahová krabice pro 18 modulů (22,5x45) | ks | 13 |  | 0
9 |  | Plastová instalační krabice do betonu, 18M (22,5x45) | ks | 13 |  | 0
10 |  | Záslepka 1M bílá (22,5x45) | ks | 39 |  | 0
11 |  | Stolní zásuvkový blok prázdný pro 8modulů (22,5x45) + 2ks upevňovacího příslušenství | ks | 4 |  | 0
12 |  | Ochranný sloupek pro vedení kabelů od podlahy ke stolu, 2 oddělení, 750mm, barva bílá | ks | 4 |  | 0
13 |  | Vypínač jednopólový, 10A/230V, IP20, pod omítku, barva bílá (komplet) | ks | 11 |  | 0
14 |  | Přepínač sériový, 10A/230V, IP20, pod omítku, barva bílá (komplet) | ks | 11 |  | 0
15 |  | Přepínač střídavý, 10A/230V, IP20, pod omítku, barva bílá (komplet) | ks | 14 |  | 0
16 |  | Infrapasivní stropní pohybové čidlo, 230V, 10A, IP20, přisazené, 360st., dosah 10m, pro spínání zářivek, barva bílá | ks | 8 |  | 0
17 |  | Infrapasivní nástěnné pohybové čidlo, 230V, 10A, IP20, přisazené, 180st., dosah 10m, pro spínání zářivek, barva bílá | ks | 2 |  | 0
|  | Zásuvka jednonásobná 2P+PE, 230V/16A, s clonkami, pod omítku, barva bílá (komplet) | ks | 77 |  | 0
|  | Zásuvka jednonásobná 2P+PE, 230V/16A, 45x45, s clonkami, barva červená | ks | 40 |  | 0
|  | Zásuvka jednonásobná 2P+PE, 230V/16A, 45x45, s clonkami, barva bílá | ks | 20 |  | 0
|  | Zásuvka jednonásobná 2P+PE, 230V/16A, s clonkami, pod omítku, s vestav. Přepěťovou ochranou "D", barva bílá (komplet) | ks | 14 |  | 0
|  | Vypínač jednopólový, 10A/230V, IP20, pod omítku, barva bílá (komplet) | ks | 20 |  | 0
|  | Přepínač sériový, 10A/230V, IP20, pod omítku, barva bílá (komplet) | ks | 29 |  | 0
|  | Přepínač střídavý, 10A/230V, IP20, pod omítku, barva bílá (komplet) | ks | 15 |  | 0
|  | Infrapasivní stropní pohybové čidlo, 230V, 10A, IP20, přisazené, 360st., dosah 10m, pro spínání zářivek, barva bílá | ks | 4 |  | 0
|  | Infrapasivní nástěnné pohybové čidlo, 230V, 10A, IP20, přisazené, 180st., dosah 10m, pro spínání zářivek, barva bílá | ks | 1 |  | 0
|  | Infrapasivní nástěnné pohybové čidlo, 230V, 10A, IP54, přisazené, 180st., dosah 10m, pro spínání venkovních světel | ks | 5 |  | 0
|  | Záslepka 1M bílá (22,5x45) | ks | 50 |  | 0
|  | Zásuvka Dvojnásobná 2P+PE, 230V/16A, 45x45, s clonkami, barva červená | ks | 20 |  | 0
| Celkem za | 4 Ovladače,vypínače,zásuvky(koncové prvky) |  |  |  | 0
Díl: | 5 | Rozvaděče
1 |  | Elektroměrový rozvaděč ER (viz. Schéma rozvaděče) - komplet | ks | 1 |  | 0
2 |  | Vyzdění pilíře pro ER | ks | 1 |  | 0
3 |  | Rozvaděč R1 (viz. Schéma rozvaděče) - komplet | ks | 1 |  | 0
4 |  | Rozvaděč R2 (viz. Schéma rozvaděče) - komplet | ks | 1 |  | 0
5 |  | Rozvaděč R-PC (viz. Schéma rozvaděče) - komplet | ks | 1 |  | 0
6 |  | Záložní zdroj UPS, 3f/3f, 20kVA/16kW, doba zálohy 10minut | ks | 1 |  | 0
7 |  | ukončení v rozvaděči vč.zapojení vodiče do 6mm2 | kpl | 60 |  | 0
8 |  | úprava zapojení RIS - ER | kpl | 1 |  | 0
9 |  | Pomocné konstrukce rozvaděčů | kpl | 4 |  | 0
10 |  | Rozvaděč R3 (viz. Schéma rozvaděče) - komplet | ks | 1 |  | 0
11 |  | Rozvaděč R4 (viz. Schéma rozvaděče) - komplet | ks | 1 |  | 0
12 |  | Pomocné konstrukce rozvaděčů | ks | 2 |  | 0
13 |  | Úprava zapojení R1 - přidáni jističe 3x 40A/230 V charakteristika B | ks | 2 |  | 0
| Celkem za | 5 Rozvaděče |  |  |  | 0
Díl: | 6 | Ostatní položky
1 |  | Výchozí revize elektro | set | 1 |  | 0
2 |  | Zařízení staveniště | set | 1 |  | 0
3 |  | Protipožární utěsnění prostupů (dle PBŘ) | set | 1 |  | 0
4 |  | koordinace při realizaci | set | 1 |  | 0
5 |  | Zajištění vyjádření ČEZu k přemístění ER, projednání | set | 1 |  | 0
7 |  | Komplexní vyzkoušení a konečná revize | set | 1 |  | 0
8 |  | Demontáž stávající elektroinstalace | set | 1 |  | 0
9 |  | Odvoz odpadu včetně ekologické likvidace | set | 1 |  | 0
10 |  | Vysekání rýh ve zdivu betonovém | set | 1 |  | 0
11 |  | Vysekání rýh ve zdivu betonovém | set | 1 |  | 0
12 |  | Vysekání kapes ve zdivu betonovém pro krabice | set | 1 |  | 0
13 |  | Vysekání otvoru pro podlahovou krabici | set | 1 |  | 0
14 |  | odvoz sutě | m3 | 5 |  | 0
15 |  | Podružný materiál, stavební přípomoce | set | 1 |  | 0
16 |  | Doprava | set | 1 |  | 0
19 |  | Protipožární utěsnění prostupů (dle PBŘ) | set | 1 |  | 0
20 |  | koordinace při realizaci | set | 1 |  | 0
25 |  | Komplexní vyzkoušení | set | 1 |  | 0
|  | Vysekání rýh ve zdivu betonovém | set | 1 |  | 0
|  | začistění rýh elektro | set | 1 |  | 0
|  | Vysekání kapes ve zdivu betonovém pro krabice | set | 1 |  | 0
|  | Vysekání otvoru pro podlahovou krabici | set | 1 |  | 0
|  | odvoz sutě | m3 | 5 |  | 0
|  | Podružný materiál, stavební připomoct | set | 1 |  | 0
|  | Doprava | set | 1 |  | 0
| Celkem za | 6 Ostatní položky |  |  |  | 0
Díl: | 7 | Hromosvod
1 |  | Jímací pozinkovaní drát D 8mm | m | 427 |  | 0
62 |  | Svod | ks | 10 |  | 0
63 |  | Nerezová skřínka | ks | 10 |  | 0
64 |  | Jímací tyč 200mm2, D 16mm | ks | 13 |  | 0
65 |  | Hromosvodová svorka | ks | 50 |  | 0
| Celkem za | 7 Hromosvod |  |  |  | 0
Díl: | 8 | Jističe
1 |  | 32A/3-Hlavní vypínač rozvodnice R3 | ks | 1 |  | 0
2 |  | 40/4/0,1-S- Chránič rozvodnice R3 | ks | 1 |  | 0
3 |  | B/16A/1-Zasuvky ,rezervy, nouzové osvětlení, | ks | 11 |  | 0
5 |  | 50/3-Hlavní vypínač rozvodnice R4 | ks | 1 |  | 0
6 |  | 63/4/0,03-G-Chránič rozvodnice R4 | ks | 1 |  | 0
7 |  | B/16A/1-Rezervy | ks | 2 |  | 0
12 |  | B/125/3-Hlavní jistič v rozvaděč R1 (navýšení jističe) | ks | 1 |  | 0
14 |  | B/32A/3-Hlavní jistič R3 | ks | 1 |  | 0
15 |  | B/50/3-Hlavní jistič R4 | ks | 1 |  | 0
17 |  | Celkem jističů B/10A/1 | ks | 31 |  | 0
18 |  | Celkem jističů B/16A/1 | ks | 13 |  | 0
| Celkem za | 8 Jističe |  |  |  | 0
| Celkem za | Elektro.silnoproud |  |  |  | 0
Stavba : |  | Velké Přílepy |  | Rozpočet:
Objekt : |  | Změna stavby před dokončením |  | Elektro.slaboproud
P.č. | Číslo položky | Název položky | MJ | množství | cena / MJ | celkem (Kč)
Díl: | 1 | Technologie SK
1 |  | Rozvaděč 42U, 600x800 BK, skleněné dveře, 3-bodový zámek | ks | 1 |  | 0
2 |  | Prodlužka S8 FA 3m 8 pozic BK, s přepěťovou ochranou včetně držáků do 19" lišt 1U | ks | 2 |  | 0
3 |  | L2 Gigabit Ethernet Smart Switch with 48x 10/100/1000Base-T (RJ-45) ports and 2x FE/GE SFP slots, IPv6 support | ks | 2 |  | 0
4 |  | L2 Gigabit Ethernet PoE Smart switch with 8x 10/100/1000Base-T (RJ-45) PoE ports and 2 SFP slots (FE/GE), supports PoE+ (max. 30W/port), maximum PoE power 75W, IPv6 support, fan-less design | ks | 1 |  | 0
5 |  | SFP transceiver with DDMI, 1.25G, 1310nm, SM, 20km, Dual LC connectors | ks | 4 |  | 0
6 |  | Optický patch kabel LC-LC 9/125um Singlemode 2m, duplex | ks | 2 |  | 0
7 |  | Patch panel 24 x RJ45 CAT6 | ks | 5 |  | 0
8 |  | Vyvazovací panel | ks | 5 |  | 0
9 |  | Montážní sada | ks | 15 |  | 0
10 |  | Patch kabel CAT6 2m | ks | 125 |  | 0
11 |  | Zásuvka SK - cat.6 2xRJ45 - komplet | ks | 30 |  | 0
12 |  | Zásuvka SK - cat.6 1xRJ45 - modul 45 do podlahových krabic | ks | 22 |  | 0
| Celkem za | 1 Technologie SK |  |  |  | 0
Díl: | 2 | Technolocie ERO
1 |  | EN54-16 certifikovaná systémová řídicí jednotka 240W, 6 zón s individuální regulací hlasitosti, 4 audio vstupy, 2 porty pro mikrofonní stanice, 1 ruční evakuační mikrofon, provozní i evakuační logické vstupy a výstupy, Ethernet port, digitální zpracování audiosignálu, 10 minut paměť pro zprávy, dohled nad všemi komponenty systému s indikací závady do 100 sekund, permanentní monitorování 100V linek bez přerušení audiosignálu, možnost spuštění evakuace i v případě selhání řídicího procesoru díky funkci "CPU-OFF", ve 2kanálovém režimu možnost současného přehrávání evakuační zprávy z paměti a živého hlášení z požárního mikrofonu do různých zón, konfigurace a diagnostika přes LAN, LCD displej s volitelnou lokalizací menu do češtiny | ks | 1 |  | 0
2 |  | EN54-16 certifikovaná systémová jednotka zesilovačů 1x240W |  | 1 |  | 0
3 |  | Vstupní modul | ks | 1 |  | 0
4 |  | Adaptér RJ45 - svorkovnice | ks | 5 |  | 0
5 |  | Mikrofonní stanice pro informační hlášení, 10 programovatelných tlačítek pro volbu zón a spouštění provozních zpráv | ks | 1 |  | 0
6 |  | Multimediální přehrávač DVD/CD/SD/USB s podporou MP3/WMA, maximální počet skladeb až 9999, RS-232, IR dálk. ovl. | ks | 1 |  | 0
7 |  | EN54-4 certifikovaný manager napájení a nabíječ akumulátorů, monitorování 230V i akumulátorů | ks | 1 |  | 0
8 |  | Bezúdržbový ventilem řízený olověný akumulátor 12V / 65Ah s prodlouženou životností až 10 let | ks | 2 |  | 0
9 |  | EN54-24 certifikovaný reproduktor povrchový 6W @ 100V | ks | 14 |  | 0
10 |  | Povinná náležitost dle ČSN EN 60849: Provozní kniha ER, drátěná kroužková vazba, číslované listy | ks | 1 |  | 0
11 |  | Sada propojovacích kabelů pro jednotky VA | ks | 1 |  | 0
12 |  | HW konfigurace / aktualizace FW / CZ lokalizace / výchozí SW konfigurace / schematický návod k zapojení pro komponenty ústředny ve výše uvedené sestavě | ks | 1 |  | 0
13 |  | Oživení, naprogramování, odzkoušení | ks | 1 |  | 0
14 |  | Výchozí revize ERO | ks | 1 |  | 0
15 |  | Měření srozumitelnosti dle ČSN EN 60849 | ks | 1 |  | 0
| Celkem za | 2 Technolocie ERO |  |  |  | 0
Díl: | 3 | Technologie ŠZ
1 |  | Dvoustranné čtyřmístné interiérové digitální hodiny (IP 40) - Ethernet verze, synchronizace protokolem NTP, napájení PoE - rozměry (Š x V x H) 510 x 169 x 78 mm - čitelnost na vzdálenost 40 m - barva číslic červená, výška číslic 100 mm - možnost střídavého zobrazení údajů - po připojení teplotního čidla možnost zobrazení teploty - rám hodin z hliníkových eloxovaných profilů - boční / stropní montáž | ks | 2 |  | 0
2 |  | Jednostranné čtyřmístné interiérové digitální hodiny (IP 40) - Ethernet verze, synchronizace protokolem NTP, napájení PoE - rozměry (Š x V x H) 510 x 169 x 39 mm - čitelnost na vzdálenost 40 m - barva číslic červená, výška číslic 100 mm - možnost střídavého zobrazení údajů - po připojení teplotního čidla možnost zobrazení teploty - rám hodin z hliníkových eloxovaných profilů - nástěnná montáž | ks | 1 |  | 0
3 |  | Vestavěné relé, FW pro spínací funkce | ks | 3 |  | 0
4 |  | Školní zvonek | ks | 3 |  | 0
5 |  | SW konfigurace hodin | ks | 1 |  | 0
| Celkem za | 3 Technologie ŠZ |  |  |  | 0
Díl: | 4 | Technologie PTU
1 |  | Pobočková telefonní ústředna - 12 portů | ks | 1 |  | 0
2 |  | Ethernet modul | ks | 1 |  | 0
3 |  | Licence hlasový kanál | ks | 6 |  | 0
4 |  | Licence uživatel | ks | 8 |  | 0
5 |  | IP audiotelefon | ks | 6 |  | 0
6 |  | IP videotelefon | ks | 1 |  | 0
7 |  | Zvonkové video tablo se 3 tlačítky + kamera- komplet | ks | 1 |  | 0
8 |  | Modul CO/VL, FXO/FXS, přepad, reverzace | ks | 1 |  | 0
9 |  | Sí'tový zdroj | ks | 1 |  | 0
10 |  | Ele. zámek | ks | 1 |  | 0
11 |  | HW konfigurace a SW konfigurace tel. ústředny | ks | 1 |  | 0
| Celkem za | 4 Technologie PTU |  |  |  | 0
Díl: | 5 | Technologie PZT S
1 |  | Ústředna zabezpečovacího a přístupového systému, 8 (16ATZ) zón na PCB rozšiřitelné na 192 zón, 8 nezávislých podsystémů, 999 uživatelů, možno připojit až 254 modulů, 4 PGM + 1 relé na PCB, 1,7A zdroj. Evidence přístupu do 32 dveří, paměť 2048 událostí. | ks | 1 |  | 0
2 |  | Kryt ústředny 320 x 300 x 90 mm s instalovaným transformátorem 18/40 VA, ochranný kontakt "TAMPER", provedené pospojování, prostor pro 17Ah akumulátor, 8mm distanční mezera od zdi. Předvrtané otvory pro ústředny Esprit, Spectra, D | ks | 1 |  | 0
3 |  | Sběrnicový modul rozšiřující systému o 8 zón | ks | 2 |  | 0
4 |  | Kryt pro expandér | ks | 2 |  | 0
5 |  | LCD klávesnice | ks | 1 |  | 0
6 |  | Kryt pro LCD klávesnice s průhledným průzorem, 215 x 150 x 45 mm, tamper | ks | 1 |  | 0
7 |  | Kouřový požární hlásič | ks | 4 |  | 0
8 |  | PIR detektor, dosah 12 m, zrcadlová optika s klouzavým ohniskem (7 záclon), individuální maskování jednotlivých záclon, 4D zpracování signálu, kontakt NC | ks | 14 |  | 0
9 |  | PIR detektor stropní programovatelný, pokrytí 360°, poloměr 10 m, zrcadlová optika s klouzavým ohniskem (18 záclon, 2 pyročipy), 4D zpracování signálu, elektronické nastavení tvaru pokrytí, kontakt NC | ks | 1 |  | 0
10 |  | Akumulátor 12 V/18 Ah | ks | 1 |  | 0
11 |  | Poplachová siréna, xenonový blikač, piezoreproduktor 120 dB, zesílený polykarbonátový plášť, aktivní tamper, ochrana polarity, krytí IP55, rozměry 220 x 150 x 90 mm | ks | 1 |  | 0
12 |  | GSM/GPRS/SMS komunikátor výhradně určený pro komunikaci s ústřednou. Plastový kryt, tamper, interni GSM antena a LED signalizace provozu. | ks | 0 |  | 0
13 |  | Připojení na PCO pomocí univerzálního modulu | ks | 1 |  | 0
14 |  | Oživení, naprogramování, odzkoušení | ks | 1 |  | 0
15 |  | Výchozí revize PZTS | ks | 1 |  | 0
| Celkem za | 5 Technologie PZT S |  |  |  | 0
Díl: | 6 | Interaktivní tabule
1 |  | Interaktivní dotyková tabule 87'' s keramickým povrchem | ks | 3 |  | 0
2 |  | Pojezd - zvedací stojan AL | ks | 3 |  | 0
3 |  | Držák na dataprojektor (uchyc.na zvedacím stojanu nebo na stěnu) | ks | 3 |  | 0
4 |  | LCD Dataprojektor s krátkou projekční vzdáleností | ks | 3 |  | 0
5 |  | Ozvučení | ks | 3 |  | 0
6 |  | Notebook k interaktivní tabuli | ks | 3 |  | 0
7 |  | Křídla pro popis fixou nebo křídou | ks | 3 |  | 0
8 |  | Oživení, nastavení, odzkoušení | ks | 3 |  | 0
| Celkem za | 6 Interaktivní tabule |  |  |  | 0
Díl: | 7 | Vybevení počítačové učebny a server
1 |  | Počítačová sestava - Intel Core i5-4570 3.2 GHz@3.6 GHz - 8GB RAM - HDD 1TB - mechanika DVD-RW - operační systém Windows 8.1 CZ - Microsoft Office 2013 - Monitor 24"LED IPS, matný displej, 1920x1080, D-Sub, VGA, HDMI | ks | 25 |  | 0
2 |  | Přenesení serveru z místnosti č. 46 do místnosti č. 27 včetně zprovoznění a vyzkoušení funkčnosti | kpl | 1 |  | 0
3 |  | Chlazení místnosti č. 27 se servrem, D+M - chladící jednotka split nebo nástěnná chladicí jednotka, min výkon chlazení 15 m3 - vývod vzduchu na fasádu včetně záslepky - vývod okapové vody do kanalizace - kondenzační jednotka umísttěna do místnosti serveru, popř. na fasádu | kpl | 1 |  | 0
| Celkem za | 7 Vybevení počítačové učebny a server |  |  |  | 0
Díl: | 8 | Elektroinstalační materiál
1 |  | Drobný instalační materiál | kpl | 1 |  | 0
2 |  | Kabel ohniodolný 2x1,5 B2cas1d0 (vyhláška 23/2008) | m | 200 |  | 0
3 |  | Kabelová příchytka s pož. odolností 30min. | ks | 660 |  | 0
4 |  | Datová kabeláž SSTP Cat.7 LSOH-CPD podle vyhl. č. 23/2008 | m | 25 |  | 0
5 |  | Kabel SYKFY 3x2x0,5 | m | 500 |  | 0
6 |  | Kabel H05RR-F 2X0,75 (CGLG, CGDS) | m | 10 |  | 0
7 |  | Datová kabeláž UTP Cat.6 | m | 2200 |  | 0
8 |  | Lišta vkládací 18x 13 bílá LV 2m | m | 30 |  | 0
9 |  | Krabice univerzální KU68-1901 o73,5x43mm spojovatelná | m | 29 |  | 0
10 |  | Krabice univerzální KU68-1902 s víčkem KO 68 o73,5x43mm | m | 20 |  | 0
11 |  | Krabice odbočná KO 97/5 s víčkem KO97V o103x50mm | m | 15 |  | 0
12 |  | Krabice odbočná KO125 s víčkem KO 125 V 132x132x72mm | m | 15 |  | 0
13 |  | Trubka ohebná 320N 21,2mm MONOFLEX 1416/1 světle šedá | m | 30 |  | 0
14 |  | Trubka ohebná 320N 21,2mm MONOFLEX 1416/1 světle šedá | m | 80 |  | 0
15 |  | Trubka ohebná 320N 34,5mm MONOFLEX 1429/1 světle šedá | m | 160 |  | 0
16 |  | Trubka zemní ohebná KOPOFLEX 40 červená 50m | m | 180 |  | 0
17 |  | Protipožární ucpávka | kpl | 1 |  | 0
|  | Datová zásuvka RJ-45 | ks | 50 |  | 0
|  | Elektronicky zámek na dveře upřesněn investorem | ks | 17 |  | 0
|  | Elektronicky zámek na dveře upřesněn investorem | ks | 14 |  | 0
|  | Elektronická klávesnice | ks | 3 |  | 0
|  | Reproduktor - Kabel upřesněn investorem | ks | 13 |  | 0
|  | Centrální hodiny upřesněn investorem | ks | 6 |  | 0
|  | Ústřední teleón - upřesneno investorem | ks | 1 |  | 0
|  | Domácí telefon - upřesněno investorem | ks | 3 |  | 0
|  | Zvonkove tablo včetně rozvodu kabelu | ks | 1 |  | 0
|  | Interaktivní tabule-upřesněno investorem | ks | 2 |  | 0
|  | projektory-upřesněno investorem | ks | 5 |  | 0
|  | Magneticky kontakt | ks | 5 |  | 0
|  | PIR stropní pohybové čidlo 360 | ks | 1 |  | 0
|  | Rozvaděč na slaboproud (Rack)-upřesněno investorem | ks | 1 |  | 0
|  | Ústředna EZS upřesněn investorem | ks | 1 |  | 0
|  | Ovladač EZS v krytu připojen podle typu EZS | ks | 1 |  | 0
|  | Vyvolávací zařízení | ks | 1 |  | 0
|  | Siréna s vnitřním blikačem | ks | 2 |  | 0
|  | AP přístupoví bod Wi-Fi kabel zakončení koncovkou RJ-45 | ks | 1 |  | 0
|  | Školní zvonek | ks | 3 |  | 0
|  | Opticky hlásič kouře | ks | 1 |  | 0
|  | UPS 3F/3F 20kVA/16kW 10 upřesněno investorem | ks | 1 |  | 0
|  | Kabel CYKY J 2x0,75 mm2 | m | 632 |  | 0
|  | datový kabel UTP Cat. 6. | m | 2247 |  | 0
|  | datový kabel FTP Cat. 6. (videotelefon) | m | 20 |  | 0
|  | Kabel CYKY j 2 x 1 mm2 (Zvonek) | m | 53 |  | 0
|  | Repro kabel licna - upřesněno investorem | m | 347 |  | 0
|  | Kabel CYKY 3x1mm3 požární hlásič | m | 55 |  | 0
| Celkem za | 8 Elektroinstalační materiál |  |  |  | 0
Díl: | 9 | Ostatní položky
1 |  | Měření datových zásuvek, včetně protokolu o měření | kpl | 1 |  | 0
2 |  | Demontáž stávajících zařízení (uložení na SKO) včetně dopravy | hod | 65 |  | 0
3 |  | Montáž vybraných stávajících zařízení | hod | 32 |  | 0
4 |  | Sekání drážek, zednické práce | hod | 80 |  | 0
5 |  | Dopravné a ostatní náklady | kpl | 1 |  | 0
| Celkem za | 9 Ostatní položky |  |  |  | 0
| Celkem za | Elektro.slaboproud |  |  |  | 0
Stavba : |  | Velké Přílepy |  | Rozpočet:
Objekt : |  | Změna stavby před dokončenim |  | Ústřední vytápění
P.č. | Číslo položky | Název položky | MJ | množství | cena / MJ | celkem (Kč)
Díl: | 1 | Strojní část
1 |  | Čerpadlo Grundfos ALPHA 2 25-60, 230V, 45W vč. 2 ks šroubemí | kpl | 4 |  | 0
2 |  | Trubka ocelová závitová bezešvá dle ČSN 42 5710, vč.fitinek |  |  |  | 0
3 |  | DN15 | m | 96 |  | 0
4 |  | DN20 | m | 103 |  | 0
5 |  | DN25 | m | 58 |  | 0
6 |  |  Demontáže stávajícího potrubí UT, vedeného v kanálech pod podlahou a částečně pod stropem kotelny vč. odstranění izolace a odvozu do šrotu a ekologické likvidace izolací | m | 231 |  | 0
7 |  |  Demontáž stávajících otopných těles vč. konzol a držáků v 1. NP | ks | 25 |  | 0
8 |  |  Demontáž stávajících otopných těles ve 2. NP | ks | 28 |  | 0
9 |  |  Proplach zdemontovaných otopných těles | ks | 53 |  | 0
10 |  |  Zpětná montáž stávajících otopných těles vč. nových konzol a držáků + přípojení na stávající potrubí v 1. NP | ks | 25 |  | 0
11 |  |  Zpětná montáž stávajících otopných těles + přípojení na stávající potrubí ve 2. NP | ks | 28 |  | 0
12 |  |  Zaregulování ventilových vložek radiátorových ventilů vč. sejmutí a zpětného osazeni termostatických hlavic | ks | 53 |  | 0
13 |  | Úprava kotelny | kpl | 1 |  | 0
14 |  | Litinová otopná tělesa Karol 1200 | soub. | 6 |  | 0
15 |  | Litinová otopná tělesa Karol 1000 | soub. | 26 |  | 0
|  | Litinová otopná tělesa Karol 600 | soub. | 6 |  | 0
|  | Termostatické hlavice | ks | 38 |  | 0
|  | Potrubí měděné 22x1 | m | 332 |  | 0
16 |  | Potrubí měděné 28x1,5 | m | 28 |  | 0
| Celkem za | 1 Strojní část |  |  |  | 0
Díl: | 2 | Izolace tepelné
1 |  | Izolace tepelné TUBOLIT DG tl. 13 mm |  |  |  | 0
2 |  | vč. lepidla, lepicí pásky a sponek |  |  |  | 0
3 |  | 22/13 HS | m | 96 |  | 0
4 |  | 28/13 HS | m | 103 |  | 0
5 |  | 35/13 HS | m | 36 |  | 0
6 |  | Izolace tepelná ISOVER trubice IS-H/A s povrch AL vč. lepící pásky |  |  |  | 0
7 |  | ø 35 tl. 20 mm | m | 20 |  | 0
8 |  | ø 42 tl. 30 mm | m | 6 |  | 0
9 |  | Izolace potrubí průměr 22 tl.13 | m | 332 |  | 0
10 |  | Izolace potrubí průměr 28 tl.13 | m | 28 |  | 0
| Celkem za | 2 Izolace tepelné |  |  |  | 0
Díl: | 3 | Nátěry potrubí a konstrukcí
1 |  |  Nátěry potrubí a konstrukcí antikorozní |  |  |  | 0
|  | základní s 2x emailovánímdo DN50 | m | 96 |  | 0
2 |  |  Nátěry potrubí a konstrukcí pod izolaci antikorozní zákl. |  |  |  | 0
|  | do DN 50 | m | 257 |  | 0
3 |  | Nátěry otopných těles článkových antikorozní |  |  |  | 0
|  | základní s 2x emailováním | m2 | 155 |  | 0
| Celkem za | 3 Nátěry potrubí a konstrukcí |  |  |  | 0
Díl: | 4 | Ostatní náklady
1 |  | ostatní montáže nespecifikovatelné v položkách | soub. | 1 |  | 0
2 |  | vypuštění otopné soustavy | soub. | 1 |  | 0
3 |  | napuštění otopné soustavy vodou kvality dle provozovatele | soub. | 1 |  | 0
4 |  | likvidace odpadu | soub. | 1 |  | 0
5 |  | tlakové zkoušky topení | soub. | 1 |  | 0
6 |  | topná zkouška v trvání 72 hod. | soub. | 1 |  | 0
7 |  | náklady na dopravu | soub. | 1 |  | 0
8 |  | Zregulování soustavy | kpl | 1 |  | 0
| Celkem za | 4 Ostatní náklady |  |  |  | 0
| Celkem za | Ústřední vytápění |  |  |  | 0
Položkový rozpočet
Stavba : |  | Velké Přílepy |  | Rozpočet:
Objekt : |  | Změna stavby před dokončením |  | ZTI
P.č. | Číslo položky | Název položky | MJ | množství | cena / MJ | celkem (Kč)
Díl: | 721 | Vnitřní kanalizace
1 | C-721110806-0 | Demontáž potrubí kameninové do dn 200 | m | 28 |  | 0
2 | C-721140802-0 | Demontáž potrubí litinové do dn 100 | m | 21 |  | 0
3 | C-721140913-0 | Potrubí litinové propojení potrubí dn 100 | ks | 2 |  | 0
4 | C-721140916-0 | Potrubí litinové propojení potrubí dn 125 | ks | 1 |  | 0
5 | C-721171803-0 | Demontáž potrubí z pvc do d 75 | m | 25 |  | 0
6 | C-721171914-0 | Potrubí z pp propojení potrubí dn 75 | ks | 1 |  | 0
7 | C-721173401-0 | Potrubí kanalizační plastové svodné systém kg dn 100 | m | 28 |  | 0
8 | C-721173402-0 | Potrubí kanalizační plastové svodné systém kg dn 125 | m | 19 |  | 0
9 | C-721173403-0 | Potrubí kanalizační plastové svodné systém kg dn 150 | m | 22 |  | 0
10 | C-721174024-0 | Potrubí kanalizační z pp odpadní systém ht dn 70 | m | 21 |  | 0
11 | C-721174042-0 | Potrubí kanalizační z pp připojovací systém ht dn 40 | m | 29 |  | 0
12 | C-721174043-0 | Potrubí kanalizační z pp připojovací systém ht dn 50 + ochranné potrubí | m | 33 |  | 0
13 | C-721174044-0 | Potrubí kanalizační z pp připojovací systém ht dn 70 + ochranné potrubí | m | 28 |  | 0
14 | C-721174045-0 | Potrubí kanalizační z pp připojovací systém ht dn 100 | m | 4 |  | 0
15 | C-721194104-0 | Vyvedení a upevnění odpadních výpustek dn 40 | ks | 28 |  | 0
16 | C-721194105-0 | Vyvedení a upevnění odpadních výpustek dn 50 | ks | 3 |  | 0
17 | C-721220801-0 | Demontáž uzávěrek zápachových do dn 70 | ks | 17 |  | 0
18 | C-721290111-0 | Zkouška těsnosti potrubí kanalizace vodou do dn 125 | m | 98 |  | 0
19 | C-721290112-0 | Zkouška těsnosti potrubí kanalizace vodou do dn 200 | m | 22 |  | 0
20 | C-998721202-0 | Přesun hmot procentní pro vnitřní kanalizace v objektech v do 12 m | % | 1.79 |  | 0
| Celkem za | 721 Vnitřní kanalizace |  |  |  | 0
Díl: | 722 | Vnitřní vodovod
1 | C-722130801-0 | Demontáž potrubí ocelové pozinkované závitové do dn 25 | m | 140 |  | 0
2 | C-722130831-0 | Demontáž nástěnky | ks | 23 |  | 0
3 | C-722130913-0 | Potrubí pozinkované závitové přeřezání ocelové trubky do dn 25 | ks | 1 |  | 0
4 | C-722130916-0 | Potrubí pozinkované závitové přeřezání ocelové trubky do dn 50 | ks | 4 |  | 0
5 | C-722174002-0 | Potrubí vodovodní plastové ppr svar polyfuze pn 16 d 20 x 2,8 mm + žlab pozink. 2 ks | m | 134 |  | 0
6 | C-722174003-0 | Potrubí vodovodní plastové ppr svar polyfuze pn 16 d 25 x 3,5 mm + žlab pozink. 4 ks | m | 146 |  | 0
7 | C-722181221-0 | Ochrana vodovodního potrubí přilepenými tepelně izolačními trubicemi z pe tl do 10 mm dn do 22 mm | m | 68 |  | 0
8 | C-722181222-0 | Ochrana vodovodního potrubí přilepenými tepelně izolačními trubicemi z pe tl do 10 mm dn do 42 mm | m | 84 |  | 0
9 | C-722181231-0 | Ochrana vodovodního potrubí přilepenými tepelně izolačními trubicemi z pe tl do 15 mm dn do 22 mm | m | 83 |  | 0
10 | C-722181232-0 | Ochrana vodovodního potrubí přilepenými tepelně izolačními trubicemi z pe tl do 15 mm dn do 42 mm | m | 76 |  | 0
11 | C-722181812-0 | Demontáž plstěných pásů z trub do d 50 | m | 140 |  | 0
12 | C-722190901-0 | Uzavření nebo otevření vodovodního potrubí při opravách | ks | 5 |  | 0
13 | C-722220111-0 | Nástěnka pro výtokový ventil g 1/2 s jedním závitem | ks | 3 |  | 0
14 | C-722220121-0 | Nástěnka pro baterii g 1/2 s jedním závitem | pár | 38 |  | 0
15 | C-722224115-0 | Kohout plnicí nebo vypouštěcí g 1/2 pn 10 s jedním závitem | ks | 9 |  | 0
16 | C-722231073-0 | Filtr g 3/4 pn 10 do 110°c se dvěma závity | ks | 8 |  | 0
17 | C-722231074-0 | Filtr g 5/4 pn 10 do 110°c se dvěma závity | ks | 3 |  | 0
18 | C-722231075-0 | Filtr g 6/4 pn 10 do 110"c se dvěma závity | ks | 1 |  | 0
19 | C-722231141-0 | Ventil rohový g 1/2 s filtrem | ks | 54 |  | 0
20 | C-722232043-0 | Kohout kulový přímý g 1/2 pn 42 do 185°c vnitřní závit | ks | 3 |  | 0
21 | C-722232044-0 | Kohout kulový přímý g 3/4 pn 42 do 185°c vnitřní závit | ks | 76 |  | 0
22 | C-722232071-0 | Kohout kulový přímý g 5/4 pn 42 do 185 °c 2x vnitřní závit | ks | 1 |  | 0
23 | C-722232072-0 | Kohout kulový přímý g 6/4 pn 42 do 185 °c 2x vnitřní závit | ks | 1 |  | 0
24 | C-722290226-0 | Zkouška těsnosti vodovodního potrubí závitového do dn 50 | m | 280 |  | 0
25 | C-722290234-0 | Proplach a dezinfekce vodovodního potrubí do dn 80 | m | 280 |  | 0
26 | C-998722202-0 | Přesun hmot procentní pro vnitřní vodovod v objektech v do 12 m | % | 1.08 |  | 0
| Celkem za | 722 Vnitřní vodovod |  |  |  | 0
Díl: | 725 | Zařizovací předměty
1 | C-725210821-0 | Demontáž umyvadel bez výtokových armatur | sou. | 10 |  | 0
2 | C-725211602-0 | Umyvadlo keramické bílé vč.krytu na sifon 550 mm vč.hadiček | sou. | 38 |  | 0
3 | C-725311131-0 | Dřez dvojitý nerezový se zápachovou uzávěrkou 900x600 mm | sou. | 3 |  | 0
4 | C-725320821-0 | Demontáž dřez dvojitý na ocelové konzole bez výtokových armatur | sou. | 3 |  | 0
5 | C-725822611-0 | Baterie umyvadlové stojánkové pákové s vysokým zobáčkem bez výpusti | sou. | 38 |  | 0
6 | C-725823111-0 | Výtokový stojánkový ventil s délkou ramínka 240 mm | sou. | 3 |  | 0
7 | C-725826111-0 | Pisoáry vč.ventylů | sou. | 3 |  | 0
8 | C-725827123-0 | WC závěsný vč.splachovací nádržky(Geberit) | sou. | 5 |  | 0
9 | C-725827124-0 | WC pro invalidy vč.splachovací nádržky(Geberit) | sou. | 1 |  | 0
10 | C-725823154-0 | Madla pro zachycení | sou. | 2 |  | 0
11 | C-725827125-0 | Pítko nerezové | sou. | 1 |  | 0
12 | C-725828254-0 | Výlevka se splachovací nádržkou | sou. | 1 |  | 0
13 | C-725800011-0 | Skříň hasicího přístroje vč,vybavení a hadice | sou. | 3 |  | 0
14 | C-998725202-0 | Přesun hmot procentní pro zařizovací předměty v objektech v do 12 m | % | 0.22 |  | 0
| Celkem za | 725 Zařizovací předměty |  |  |  | 0
Díl: | 4 | Ostatní práce
1 | 720-101 | Odvoz suti na skládku, skládkovné | kpl | 1 |  | 0
| 974100030 | Vysekání rýh ve zdivo z cihel 7x15 | m | 86 |  | 0
| 974200030 | Vysekání rýh ve zdech z betonu 7x15 | m | 12 |  | 0
| 971100021 | Vybourání otvorů ve zdivu cihelném 25x25 | m2 | 0.66 |  | 0
| 971100031 | Vybourání otvorů ve zdech betonových 25x25 | m2 | 0.88 |  | 0
| 974100040 | Vysekání rýh ve zdivo z cihel 7x25 | m | 41 |  | 0
| Celkem za | 4 Ostatní práce |  |  |  | 0
| Celkem za | ZTI |  |  |  | 0
Note on E564: Valued Acer Customer: